## Valves
Артикул | Kvs, м3/ч | DN | Кол-во выходов | PN | Тип соединения | Тип клапана | Темпера-тура среды, °С | Цена, евро без НДС | Артикул накидных гаек | Адрес картинки
1211711 | 5 | 15 | 2 | PN 40 | Внутрішня різьба | Кульовий | -10/+110 |  |  | images/21171.jpg
1211712 | 8 | 20 | 2 | PN 40 | Внутрішня різьба | Кульовий | -10/+110 |  |  | images/21171.jpg
1211713 | 12.5 | 25 | 2 | PN 40 | Внутрішня різьба | Кульовий | -10/+110 |  |  | images/21171.jpg
1211714 | 20 | 32 | 2 | PN 25 | Внутрішня різьба | Кульовий | -10/+110 |  |  | images/21171.jpg
1211715 | 32 | 40 | 2 | PN 25 | Внутрішня різьба | Кульовий | -10/+110 |  |  | images/21171.jpg
1211716 | 50 | 50 | 2 | PN 25 | Внутрішня різьба | Кульовий | -10/+110 |  |  | images/21171.jpg
1776021 | 0.16 | 10 | 2 | PN 16 | Зовнішня різьба | Сідловий | +2/+120 |  | 1622020 | images/77601.jpg
1776001 | 0.4 | 10 | 2 | PN 16 | Зовнішня різьба | Сідловий | +2/+120 |  | 1622020 | images/77601.jpg
1776002 | 0.63 | 10 | 2 | PN 16 | Зовнішня різьба | Сідловий | +2/+120 |  | 1622020 | images/77601.jpg
1776003 | 1 | 10 | 2 | PN 16 | Зовнішня різьба | Сідловий | +2/+120 |  | 1622020 | images/77601.jpg
1776004 | 1.6 | 10 | 2 | PN 16 | Зовнішня різьба | Сідловий | +2/+120 |  | 1622020 | images/77601.jpg
1776005 | 2.5 | 15 | 2 | PN 16 | Зовнішня різьба | Сідловий | +2/+120 |  | 1622021 | images/77601.jpg
1776007 | 4 | 15 | 2 | PN 16 | Зовнішня різьба | Сідловий | +2/+120 |  | 1622021 | images/77601.jpg
1776008 | 5 | 20 | 2 | PN 16 | Зовнішня різьба | Сідловий | +2/+120 |  | 1622012 | images/77601.jpg
F403501 | 1 | 15 | 2 | PN 16 | Фланець | Сідловий | +5/+140 | 167.07 |  | images/F40351.jpg
F403511 | 1.6 | 15 | 2 | PN 16 | Фланець | Сідловий | +5/+140 | 167.07 |  | images/F40351.jpg
F403521 | 2.5 | 15 | 2 | PN 16 | Фланець | Сідловий | +5/+140 | 167.07 |  | images/F40351.jpg
F403531 | 4 | 15 | 2 | PN 16 | Фланець | Сідловий | +5/+140 | 167.07 |  | images/F40351.jpg
F403503 | 6.3 | 25 | 2 | PN 16 | Фланець | Сідловий | +5/+140 | 206.64 |  | images/F40351.jpg
F403513 | 10 | 25 | 2 | PN 16 | Фланець | Сідловий | +5/+140 | 206.64 |  | images/F40351.jpg
F403504 | 16 | 32 | 2 | PN 16 | Фланець | Сідловий | +5/+140 | 232.24 |  | images/F40351.jpg
F403505 | 25 | 40 | 2 | PN 16 | Фланець | Сідловий | +5/+140 | 256.66 |  | images/F40351.jpg
F403506 | 40 | 50 | 2 | PN 16 | Фланець | Сідловий | +5/+140 | 303.15 |  | images/F40351.jpg
F403507 | 63 | 65 | 2 | PN 16 | Фланець | Сідловий | +5/+140 | 402.53 |  | images/F40351.jpg
F403508 | 100 | 80 | 2 | PN 16 | Фланець | Сідловий | +5/+140 | 486.88 |  | images/F40351.jpg
F403509 | 160 | 100 | 2 | PN 16 | Фланець | Сідловий | +5/+140 | 656.24 |  | images/F40351.jpg
F403510 | 250 | 125 | 2 | PN 16 | Фланець | Сідловий | +5/+140 | 797.29 |  | images/F40351.jpg
F403541 | 330 | 150 | 2 | PN 16 | Фланець | Сідловий | +5/+140 | 981.42 |  | images/F40351.jpg
F403540 | 1 | 15 | 2 | PN 25 | Фланець | Сідловий | +5/+140 | 177.1 |  | images/F40351.jpg
F403551 | 1.6 | 15 | 2 | PN 25 | Фланець | Сідловий | +5/+140 | 177.1 |  | images/F40351.jpg
F403561 | 2.5 | 15 | 2 | PN 25 | Фланець | Сідловий | +5/+140 | 177.1 |  | images/F40351.jpg
F403571 | 4 | 15 | 2 | PN 25 | Фланець | Сідловий | +5/+140 | 177.1 |  | images/F40351.jpg
F403543 | 6.3 | 25 | 2 | PN 25 | Фланець | Сідловий | +5/+140 | 221.11 |  | images/F40351.jpg
F403553 | 10 | 25 | 2 | PN 25 | Фланець | Сідловий | +5/+140 | 221.11 |  | images/F40351.jpg
F403544 | 16 | 32 | 2 | PN 25 | Фланець | Сідловий | +5/+140 | 255.47 |  | images/F40351.jpg
F403545 | 25 | 40 | 2 | PN 25 | Фланець | Сідловий | +5/+140 | 282.33 |  | images/F40351.jpg
F403546 | 40 | 50 | 2 | PN 25 | Фланець | Сідловий | +5/+140 | 333.45 |  | images/F40351.jpg
F403547 | 63 | 50 | 2 | PN 25 | Фланець | Сідловий | +5/+140 | 454.86 |  | images/F40351.jpg
F403548 | 100 | 65 | 2 | PN 25 | Фланець | Сідловий | +5/+140 | 550.17 |  | images/F40351.jpg
F403549 | 160 | 80 | 2 | PN 25 | Фланець | Сідловий | +5/+140 | 741.54 |  | images/F40351.jpg
F403550 | 250 | 100 | 2 | PN 25 | Фланець | Сідловий | +5/+140 | 916.88 |  | images/F40351.jpg
F403552 | 330 | 125 | 2 | PN 25 | Фланець | Сідловий | +5/+140 | 1128.62 |  | images/F40351.jpg
1421921 | 91 | 50 | 2 | PN 16 | Міжфланцеве | Заслонка | -20/+110 |  |  | images/42191.jpg
1421922 | 206 | 65 | 2 | PN 16 | Міжфланцеве | Заслонка | -20/+110 |  |  | images/42191.jpg
1421923 | 436 | 80 | 2 | PN 16 | Міжфланцеве | Заслонка | -20/+110 |  |  | images/42191.jpg
1421924 | 660 | 100 | 2 | PN 16 | Міжфланцеве | Заслонка | -20/+110 |  |  | images/42191.jpg
1421925 | 1300 | 125 | 2 | PN 16 | Міжфланцеве | Заслонка | -20/+110 |  |  | images/42191.jpg
1421926 | 2100 | 150 | 2 | PN 16 | Міжфланцеве | Заслонка | -20/+110 |  |  | images/42191.jpg
1421927 | 4100 | 200 | 2 | PN 16 | Міжфланцеве | Заслонка | -20/+110 |  |  | images/42191.jpg
1421928 | 6090 | 250 | 2 | PN 10 | Міжфланцеве | Заслонка | -20/+110 |  |  | images/42191.jpg
1421929 | 9570 | 300 | 2 | PN 10 | Міжфланцеве | Заслонка | -20/+110 |  |  | images/42191.jpg
1772367 | 1.1 | 15 | 2 | PN 10 | Внутрішня різьба | Сідловий | +2/+120 |  |  | images/17723671.jpg
1772311 | 5.1 | 15 | 2 | PN 10 | Внутрішня різьба | Сідловий | +2/+120 |  |  | images/17723111.jpg
1772302 | 5.1 | 20 | 2 | PN 10 | Внутрішня різьба | Сідловий | +2/+120 |  |  | images/17723111.jpg
1772303 | 5.1 | 25 | 2 | PN 10 | Внутрішня різьба | Сідловий | +2/+120 |  |  | images/17723111.jpg
1213711 | 4 | 15 | 3 | PN 10 | Внутрішня різьба | Секторний | -10/+110 |  |  | images/21371.jpg
1213712 | 6.3 | 20 | 3 | PN 10 | Внутрішня різьба | Секторний | -10/+110 |  |  | images/21371.jpg
1213713 | 10 | 25 | 3 | PN 10 | Внутрішня різьба | Секторний | -10/+110 |  |  | images/21371.jpg
1213714 | 16 | 32 | 3 | PN 10 | Внутрішня різьба | Секторний | -10/+110 |  |  | images/21371.jpg
1213715 | 25 | 40 | 3 | PN 10 | Внутрішня різьба | Секторний | -10/+110 |  |  | images/21371.jpg
1213716 | 40 | 50 | 3 | PN 10 | Внутрішня різьба | Секторний | -10/+110 |  |  | images/21371.jpg
1403715 | 4 | 15 | 3 | PN 16 | Зовнішня різьба | Сідловий | -15/+130 |  | 1622012 | images/40371.jpg
1403720 | 6.3 | 20 | 3 | PN 16 | Зовнішня різьба | Сідловий | -15/+130 |  | 1622063 | images/40371.jpg
1403725 | 10 | 25 | 3 | PN 16 | Зовнішня різьба | Сідловий | -15/+130 |  | 1622064 | images/40371.jpg
1403732 | 16 | 32 | 3 | PN 16 | Зовнішня різьба | Сідловий | -15/+130 |  | 1622074 | images/40371.jpg
1403740 | 25 | 40 | 3 | PN 16 | Зовнішня різьба | Сідловий | -15/+110 |  | 1622075 | images/40371.jpg
1403750 | 40 | 50 | 3 | PN 16 | Зовнішня різьба | Сідловий | -15/+110 |  | 1622076 | images/40371.jpg
F403701 | 1 | 15 | 3 | PN 16 | Фланець | Сідловий | +5/+140 | 193.66 |  | images/F40371.jpg
F403711 | 1.6 | 15 | 3 | PN 16 | Фланець | Сідловий | +5/+140 | 193.66 |  | images/F40371.jpg
F403721 | 2.5 | 15 | 3 | PN 16 | Фланець | Сідловий | +5/+140 | 193.66 |  | images/F40371.jpg
F403731 | 4 | 15 | 3 | PN 16 | Фланець | Сідловий | +5/+140 | 193.66 |  | images/F40371.jpg
F403703 | 6.3 | 25 | 3 | PN 16 | Фланець | Сідловий | +5/+140 | 234.97 |  | images/F40371.jpg
F403713 | 10 | 25 | 3 | PN 16 | Фланець | Сідловий | +5/+140 | 234.97 |  | images/F40371.jpg
F403704 | 16 | 32 | 3 | PN 16 | Фланець | Сідловий | +5/+140 | 267.18 |  | images/F40371.jpg
F403705 | 25 | 40 | 3 | PN 16 | Фланець | Сідловий | +5/+140 | 296.63 |  | images/F40371.jpg
F403706 | 40 | 50 | 3 | PN 16 | Фланець | Сідловий | +5/+140 | 356.17 |  | images/F40371.jpg
F403716 | 40 | 50 | 3 | PN 16 | Фланець | Сідловий | +5/+140 | 356.17 |  | images/F40371.jpg
F403707 | 63 | 65 | 3 | PN 16 | Фланець | Сідловий | +5/+140 | 548.83 |  | images/F40371.jpg
F403708 | 100 | 80 | 3 | PN 16 | Фланець | Сідловий | +5/+140 | 661.99 |  | images/F40371.jpg
F403709 | 160 | 100 | 3 | PN 16 | Фланець | Сідловий | +5/+140 | 728.46 |  | images/F40371.jpg
F403710 | 250 | 125 | 3 | PN 16 | Фланець | Сідловий | +5/+140 | 1092 |  | images/F40371.jpg
F403741 | 330 | 150 | 3 | PN 16 | Фланець | Сідловий | +5/+140 | 1329.6 |  | images/F40371.jpg
1776138 | 3 | 15 | 3 | PN 10 | Зовнішня різьба | Сідловий | +2/+120 |  | 1622021 | images/77611.jpg
1776139 | 3 | 20 | 3 | PN 10 | Зовнішня різьба | Сідловий | +2/+120 |  | 1622012 | images/77611.jpg
1776140 | 6.27 | 25 | 3 | PN 16 | Зовнішня різьба | Сідловий | +2/+120 |  | 1622063 | images/77611.jpg
1776141 | 6.44 | 32 | 3 | PN 16 | Зовнішня різьба | Сідловий | +2/+120 |  | 1622064 | images/77611.jpg
1776261 | 4 | 15 | 3 | PN 16 | Зовнішня різьба | Сідловий | +2/+120 |  | 1622021 | images/77621.jpg
1776250 | 0.4 | 10 | 3 | PN 16 | Зовнішня різьба | Сідловий | +2/+120 |  | 1622020 | images/77621.jpg
1776260 | 0.63 | 10 | 3 | PN 16 | Зовнішня різьба | Сідловий | +2/+120 |  | 1622020 | images/77621.jpg
1776270 | 1 | 10 | 3 | PN 16 | Зовнішня різьба | Сідловий | +2/+120 |  | 1622020 | images/77621.jpg
1776280 | 1.6 | 10 | 3 | PN 16 | Зовнішня різьба | Сідловий | +2/+120 |  | 1622020 | images/77621.jpg
1776251 | 2.5 | 15 | 3 | PN 16 | Зовнішня різьба | Сідловий | +2/+120 |  | 1622021 | images/77621.jpg
1776262 | 5 | 20 | 3 | PN 16 | Зовнішня різьба | Сідловий | +2/+120 |  | 1622012 | images/77621.jpg
1213801 | 4 | 15 | 4 | PN 10 | Внутрішня різьба | Поворотний | -10/+110 |  |  | images/21381.jpg
1213802 | 6.3 | 20 | 4 | PN 10 | Внутрішня різьба | Поворотний | -10/+110 |  |  | images/21381.jpg
1213803 | 10 | 25 | 4 | PN 10 | Внутрішня різьба | Поворотний | -10/+110 |  |  | images/21381.jpg
1213804 | 16 | 32 | 4 | PN 10 | Внутрішня різьба | Поворотний | -10/+110 |  |  | images/21381.jpg
1400620 | 0.1 | 15 | 2 | PN 16 | Зовнішня різьба | Комбі | -20/+130 |  | 1621021 | images/140062.png
1400629 | 0.2 | 15 | 2 | PN 16 | Зовнішня різьба | Комбі | -20/+130 |  | 1621021 | images/140062.png
1400621 | 0.4 | 15 | 2 | PN 16 | Зовнішня різьба | Комбі | -20/+130 |  | 1621021 | images/140062.png
1400622 | 0.8 | 20 | 2 | PN 16 | Зовнішня різьба | Комбі | -20/+130 |  | 1621002 | images/140062.png
1400660 | 0.1 | 15 | 2 | PN 16 | Зовнішня різьба | Комбі | -20/+130 |  | 1621021 | images/140066.png
1400669 | 0.2 | 15 | 2 | PN 16 | Зовнішня різьба | Комбі | -20/+130 |  | 1621021 | images/140066.png
1400661 | 0.4 | 15 | 2 | PN 16 | Зовнішня різьба | Комбі | -20/+130 |  | 1621021 | images/140066.png
1400662 | 0.8 | 20 | 2 | PN 16 | Зовнішня різьба | Комбі | -20/+130 |  | 1621002 | images/140066.png
1420620 | 0.1 | 15 | 2 | PN 16 | Внутрішня різьба | Комбі | -20/+130 |  |  | images/142062.png
1420629 | 0.2 | 15 | 2 | PN 16 | Внутрішня різьба | Комбі | -20/+130 |  |  | images/142062.png
1420621 | 0.4 | 15 | 2 | PN 16 | Внутрішня різьба | Комбі | -20/+130 |  |  | images/142062.png
1420622 | 0.8 | 20 | 2 | PN 16 | Внутрішня різьба | Комбі | -20/+130 |  |  | images/142062.png
1420660 | 0.1 | 15 | 2 | PN 16 | Внутрішня різьба | Комбі | -20/+130 |  |  | images/142066.png
1420669 | 0.2 | 15 | 2 | PN 16 | Внутрішня різьба | Комбі | -20/+130 |  |  | images/142066.png
1420661 | 0.4 | 15 | 2 | PN 16 | Внутрішня різьба | Комбі | -20/+130 |  |  | images/142066.png
1420662 | 0.8 | 20 | 2 | PN 16 | Внутрішня різьба | Комбі | -20/+130 |  |  | images/142066.png
1400611 | 0.4 | 15 | 2 | PN 16 | Зовнішня різьба | Комбі | -20/+100 |  | 1621021 | images/140061.png
1400612 | 0.9 | 20 | 2 | PN 16 | Зовнішня різьба | Комбі | -20/+100 |  | 1621002 | images/140061.png
1400613 | 1.5 | 25 | 2 | PN 16 | Зовнішня різьба | Комбі | -20/+100 |  | 1622063 | images/140061.png
1400614 | 2.5 | 32 | 2 | PN 16 | Зовнішня різьба | Комбі | -20/+100 |  | 1622064 | images/140061.png
1400615 | 4 | 40 | 2 | PN 16 | Зовнішня різьба | Комбі | -20/+100 |  | 1622065 | images/140061.png
1400616 | 5 | 50 | 2 | PN 16 | Зовнішня різьба | Комбі | -20/+100 |  | 1622066 | images/140061.png
1400641 | 0.4 | 15 | 2 | PN 16 | Зовнішня різьба | Комбі | -20/+100 |  | 1621021 | images/140064.png
1400642 | 0.9 | 20 | 2 | PN 16 | Зовнішня різьба | Комбі | -20/+100 |  | 1621002 | images/140064.png
1400643 | 1.5 | 25 | 2 | PN 16 | Зовнішня різьба | Комбі | -20/+100 |  | 1622063 | images/140064.png
1400644 | 2.5 | 32 | 2 | PN 16 | Зовнішня різьба | Комбі | -20/+100 |  | 1622064 | images/140064.png
1400645 | 4 | 40 | 2 | PN 16 | Зовнішня різьба | Комбі | -20/+100 |  | 1622065 | images/140064.png
1400646 | 5 | 50 | 2 | PN 16 | Зовнішня різьба | Комбі | -20/+100 |  | 1622066 | images/140064.png
1420611 | 0.4 | 15 | 2 | PN 16 | Внутрішня різьба | Комбі | -20/+100 |  |  | images/142061.png
1420612 | 0.9 | 20 | 2 | PN 16 | Внутрішня різьба | Комбі | -20/+100 |  |  | images/142061.png
1420613 | 1.5 | 25 | 2 | PN 16 | Внутрішня різьба | Комбі | -20/+100 |  |  | images/142061.png
1420614 | 2.5 | 32 | 2 | PN 16 | Внутрішня різьба | Комбі | -20/+100 |  |  | images/142061.png
1420615 | 4 | 40 | 2 | PN 16 | Внутрішня різьба | Комбі | -20/+100 |  |  | images/142061.png
1420616 | 5 | 50 | 2 | PN 16 | Внутрішня різьба | Комбі | -20/+100 |  |  | images/142061.png
1420641 | 0.4 | 15 | 2 | PN 16 | Внутрішня різьба | Комбі | -20/+100 |  |  | images/142064.png
1420642 | 0.9 | 20 | 2 | PN 16 | Внутрішня різьба | Комбі | -20/+100 |  |  | images/142064.png
1420643 | 1.5 | 25 | 2 | PN 16 | Внутрішня різьба | Комбі | -20/+100 |  |  | images/142064.png
1420644 | 2.5 | 32 | 2 | PN 16 | Внутрішня різьба | Комбі | -20/+100 |  |  | images/142064.png
1420645 | 4 | 40 | 2 | PN 16 | Внутрішня різьба | Комбі | -20/+100 |  |  | images/142064.png
1420646 | 5 | 50 | 2 | PN 16 | Внутрішня різьба | Комбі | -20/+100 |  |  | images/142064.png
F400639 | 0.8 | 15 | 2 | PN 16 | Зовнішня різьба | Комбі | -20/+130 | 509.84 | 1622102 | images/F400639.png
F400640 | 1.3 | 15 | 2 | PN 16 | Зовнішня різьба | Комбі | -20/+130 | 509.84 | 1622102 | images/F400639.png
F400641 | 2 | 15 | 2 | PN 16 | Зовнішня різьба | Комбі | -20/+130 | 509.84 | 1622102 | images/F400639.png
F400642 | 3 | 20 | 2 | PN 16 | Зовнішня різьба | Комбі | -20/+130 | 509.84 | 1622012 | images/F400639.png
F400661 | 11 | 40 | 2 | PN 16 | Фланець | Комбі | -20/+110 |  |  | images/F400661.png
F400662 | 16 | 50 | 2 | PN 16 | Фланець | Комбі | -20/+110 | 531.85 |  | images/F400661.png
F400663 | 28 | 65 | 2 | PN 16 | Фланець | Комбі | -20/+110 | 551.66 |  | images/F400661.png
F400664 | 40 | 80 | 2 | PN 16 | Фланець | Комбі | -20/+110 | 628.04 |  | images/F400661.png
F400665 | 63 | 100 | 2 | PN 16 | Фланець | Комбі | -20/+110 | 678.96 |  | images/F400661.png
F400666 | 80 | 125 | 2 | PN 16 | Фланець | Комбі | -20/+110 | 1606.9 |  | images/F400661.png
F400667 | 145 | 150 | 2 | PN 16 | Фланець | Комбі | -20/+110 |  |  | images/F400661.png
F400668 | 210 | 200 | 2 | PN 16 | Фланець | Комбі | -20/+110 |  |  | images/F400661.png
F400671 | 1.3 | 15 | 2 | PN 16 | Фланець | Комбі | -20/+130 | 473.16 |  | images/F400671.png
F400672 | 2 | 15 | 2 | PN 16 | Фланець | Комбі | -20/+130 | 473.16 |  | images/F400671.png
F400673 | 3 | 25 | 2 | PN 16 | Фланець | Комбі | -20/+130 | 577.94 |  | images/F400671.png
F400674 | 6.5 | 32 | 2 | PN 16 | Фланець | Комбі | -20/+130 | 629.74 |  | images/F400671.png
F400675 | 11 | 40 | 2 | PN 16 | Фланець | Комбі | -20/+130 | 672.27 |  | images/F400671.png
F400680 | 16 | 50 | 2 | PN 16 | Фланець | Комбі | -20/+130 | 743.88 |  | images/F400671.png
F400681 | 28 | 65 | 2 | PN 16 | Фланець | Комбі | -20/+130 | 1286.44 |  | images/F400671.png
F400682 | 40 | 80 | 2 | PN 16 | Фланець | Комбі | -20/+130 | 1411.98 |  | images/F400671.png
F400683 | 63 | 100 | 2 | PN 16 | Фланець | Комбі | -20/+130 | 1735.65 |  | images/F400671.png
F400684 | 80 | 125 | 2 | PN 16 | Фланець | Комбі | -20/+130 | 1976.18 |  | images/F400671.png
F400690 | 1.3 | 15 | 2 | PN 25 | Фланець | Комбі | -20/+130 | 492.1 |  | images/F400671.png
F400691 | 2 | 15 | 2 | PN 25 | Фланець | Комбі | -20/+130 | 492.1 |  | images/F400671.png
F400692 | 3 | 25 | 2 | PN 25 | Фланець | Комбі | -20/+130 | 601.05 |  | images/F400671.png
F400693 | 4 | 25 | 2 | PN 25 | Фланець | Комбі | -20/+130 | 577.94 |  | images/F400671.png
F400694 | 6.5 | 32 | 2 | PN 25 | Фланець | Комбі | -20/+130 | 654.92 |  | images/F400671.png
F400695 | 11 | 40 | 2 | PN 25 | Фланець | Комбі | -20/+130 | 699.16 |  | images/F400671.png
F400696 | 16 | 50 | 2 | PN 25 | Фланець | Комбі | -20/+130 | 781.07 |  | images/F400671.png
F400697 | 28 | 65 | 2 | PN 25 | Фланець | Комбі | -20/+130 | 1350.76 |  | images/F400671.png
F400698 | 40 | 80 | 2 | PN 25 | Фланець | Комбі | -20/+130 | 1482.57 |  | images/F400671.png
F400699 | 63 | 100 | 2 | PN 25 | Фланець | Комбі | -20/+130 | 1909.2 |  | images/F400671.png
F400610 | 80 | 125 | 2 | PN 25 | Фланець | Комбі | -20/+130 | 2173.8 |  | images/F400671.png

## Valves-Actuators
Артикул привода | Артикул клапана
1770824 | 1772367
1770824 | 1772311
1770824 | 1772302
1770824 | 1772303
1770824 | 1776138
1770824 | 1776139
1770824 | 1776140
1770824 | 1776141
1770824 | 1776021
1770824 | 1776001
1770824 | 1776002
1770824 | 1776003
1770824 | 1776004
1770824 | 1776005
1770824 | 1776007
1770824 | 1776008
1770824 | 1776261
1770824 | 1776250
1770824 | 1776260
1770824 | 1776270
1770824 | 1776280
1770824 | 1776251
1770824 | 1776262
1770824 | 1400620
1770824 | 1400629
1770824 | 1400621
1770824 | 1400622
1770824 | 1400660
1770824 | 1400669
1770824 | 1400661
1770824 | 1400662
1770824 | 1420620
1770824 | 1420629
1770824 | 1420621
1770824 | 1420622
1770824 | 1420660
1770824 | 1420669
1770824 | 1420661
1770824 | 1420662
1770824 | 1400611
1770824 | 1400612
1770824 | 1400613
1770824 | 1400614
1770824 | 1400615
1770824 | 1400616
1770824 | 1400641
1770824 | 1400642
1770824 | 1400643
1770824 | 1400644
1770824 | 1400645
1770824 | 1400646
1770824 | 1420611
1770824 | 1420612
1770824 | 1420613
1770824 | 1420614
1770824 | 1420615
1770824 | 1420616
1770824 | 1420641
1770824 | 1420642
1770824 | 1420643
1770824 | 1420644
1770824 | 1420645
1770824 | 1420646
1770840 | 1772367
1770840 | 1772311
1770840 | 1772302
1770840 | 1772303
1770840 | 1776138
1770840 | 1776139
1770840 | 1776140
1770840 | 1776141
1770840 | 1776021
1770840 | 1776001
1770840 | 1776002
1770840 | 1776003
1770840 | 1776004
1770840 | 1776005
1770840 | 1776007
1770840 | 1776008
1770840 | 1776261
1770840 | 1776250
1770840 | 1776260
1770840 | 1776270
1770840 | 1776280
1770840 | 1776251
1770840 | 1776262
1770840 | 1400620
1770840 | 1400629
1770840 | 1400621
1770840 | 1400622
1770840 | 1400660
1770840 | 1400669
1770840 | 1400661
1770840 | 1400662
1770840 | 1420620
1770840 | 1420629
1770840 | 1420621
1770840 | 1420622
1770840 | 1420660
1770840 | 1420669
1770840 | 1420661
1770840 | 1420662
1770840 | 1400611
1770840 | 1400612
1770840 | 1400613
1770840 | 1400614
1770840 | 1400615
1770840 | 1400616
1770840 | 1400641
1770840 | 1400642
1770840 | 1400643
1770840 | 1400644
1770840 | 1400645
1770840 | 1400646
1770840 | 1420611
1770840 | 1420612
1770840 | 1420613
1770840 | 1420614
1770840 | 1420615
1770840 | 1420616
1770840 | 1420641
1770840 | 1420642
1770840 | 1420643
1770840 | 1420644
1770840 | 1420645
1770840 | 1420646
1770841 | 1772367
1770841 | 1772311
1770841 | 1772302
1770841 | 1772303
1770841 | 1776138
1770841 | 1776139
1770841 | 1776140
1770841 | 1776141
1770841 | 1776021
1770841 | 1776001
1770841 | 1776002
1770841 | 1776003
1770841 | 1776004
1770841 | 1776005
1770841 | 1776007
1770841 | 1776008
1770841 | 1776261
1770841 | 1776250
1770841 | 1776260
1770841 | 1776270
1770841 | 1776280
1770841 | 1776251
1770841 | 1776262
1770841 | 1400620
1770841 | 1400629
1770841 | 1400621
1770841 | 1400622
1770841 | 1400660
1770841 | 1400669
1770841 | 1400661
1770841 | 1400662
1770841 | 1420620
1770841 | 1420629
1770841 | 1420621
1770841 | 1420622
1770841 | 1420660
1770841 | 1420669
1770841 | 1420661
1770841 | 1420662
1770841 | 1400611
1770841 | 1400612
1770841 | 1400613
1770841 | 1400614
1770841 | 1400615
1770841 | 1400616
1770841 | 1400641
1770841 | 1400642
1770841 | 1400643
1770841 | 1400644
1770841 | 1400645
1770841 | 1400646
1770841 | 1420611
1770841 | 1420612
1770841 | 1420613
1770841 | 1420614
1770841 | 1420615
1770841 | 1420616
1770841 | 1420641
1770841 | 1420642
1770841 | 1420643
1770841 | 1420644
1770841 | 1420645
1770841 | 1420646
1770842 | 1772367
1770842 | 1772311
1770842 | 1772302
1770842 | 1772303
1770842 | 1776138
1770842 | 1776139
1770842 | 1776140
1770842 | 1776141
1770842 | 1776021
1770842 | 1776001
1770842 | 1776002
1770842 | 1776003
1770842 | 1776004
1770842 | 1776005
1770842 | 1776007
1770842 | 1776008
1770842 | 1776261
1770842 | 1776250
1770842 | 1776260
1770842 | 1776270
1770842 | 1776280
1770842 | 1776251
1770842 | 1776262
1770842 | 1400620
1770842 | 1400629
1770842 | 1400621
1770842 | 1400622
1770842 | 1400660
1770842 | 1400669
1770842 | 1400661
1770842 | 1400662
1770842 | 1420620
1770842 | 1420629
1770842 | 1420621
1770842 | 1420622
1770842 | 1420660
1770842 | 1420669
1770842 | 1420661
1770842 | 1420662
1770842 | 1400611
1770842 | 1400612
1770842 | 1400613
1770842 | 1400614
1770842 | 1400615
1770842 | 1400616
1770842 | 1400641
1770842 | 1400642
1770842 | 1400643
1770842 | 1400644
1770842 | 1400645
1770842 | 1400646
1770842 | 1420611
1770842 | 1420612
1770842 | 1420613
1770842 | 1420614
1770842 | 1420615
1770842 | 1420616
1770842 | 1420641
1770842 | 1420642
1770842 | 1420643
1770842 | 1420644
1770842 | 1420645
1770842 | 1420646
1770846 | 1772367
1770846 | 1772311
1770846 | 1772302
1770846 | 1772303
1770846 | 1776138
1770846 | 1776139
1770846 | 1776140
1770846 | 1776141
1770846 | 1776021
1770846 | 1776001
1770846 | 1776002
1770846 | 1776003
1770846 | 1776004
1770846 | 1776005
1770846 | 1776007
1770846 | 1776008
1770846 | 1776261
1770846 | 1776250
1770846 | 1776260
1770846 | 1776270
1770846 | 1776280
1770846 | 1776251
1770846 | 1776262
1770846 | 1400620
1770846 | 1400629
1770846 | 1400621
1770846 | 1400622
1770846 | 1400660
1770846 | 1400669
1770846 | 1400661
1770846 | 1400662
1770846 | 1420620
1770846 | 1420629
1770846 | 1420621
1770846 | 1420622
1770846 | 1420660
1770846 | 1420669
1770846 | 1420661
1770846 | 1420662
1770846 | 1400611
1770846 | 1400612
1770846 | 1400613
1770846 | 1400614
1770846 | 1400615
1770846 | 1400616
1770846 | 1400641
1770846 | 1400642
1770846 | 1400643
1770846 | 1400644
1770846 | 1400645
1770846 | 1400646
1770846 | 1420611
1770846 | 1420612
1770846 | 1420613
1770846 | 1420614
1770846 | 1420615
1770846 | 1420616
1770846 | 1420641
1770846 | 1420642
1770846 | 1420643
1770846 | 1420644
1770846 | 1420645
1770846 | 1420646
1770852 | 1772367
1770852 | 1772311
1770852 | 1772302
1770852 | 1772303
1770852 | 1776138
1770852 | 1776139
1770852 | 1776140
1770852 | 1776141
1770852 | 1776021
1770852 | 1776001
1770852 | 1776002
1770852 | 1776003
1770852 | 1776004
1770852 | 1776005
1770852 | 1776007
1770852 | 1776008
1770852 | 1776261
1770852 | 1776250
1770852 | 1776260
1770852 | 1776270
1770852 | 1776280
1770852 | 1776251
1770852 | 1776262
1770852 | 1400620
1770852 | 1400629
1770852 | 1400621
1770852 | 1400622
1770852 | 1400660
1770852 | 1400669
1770852 | 1400661
1770852 | 1400662
1770852 | 1420620
1770852 | 1420629
1770852 | 1420621
1770852 | 1420622
1770852 | 1420660
1770852 | 1420669
1770852 | 1420661
1770852 | 1420662
1770852 | 1400611
1770852 | 1400612
1770852 | 1400613
1770852 | 1400614
1770852 | 1400615
1770852 | 1400616
1770852 | 1400641
1770852 | 1400642
1770852 | 1400643
1770852 | 1400644
1770852 | 1400645
1770852 | 1400646
1770852 | 1420611
1770852 | 1420612
1770852 | 1420613
1770852 | 1420614
1770852 | 1420615
1770852 | 1420616
1770852 | 1420641
1770852 | 1420642
1770852 | 1420643
1770852 | 1420644
1770852 | 1420645
1770852 | 1420646
1770853 | 1772367
1770853 | 1772311
1770853 | 1772302
1770853 | 1772303
1770853 | 1776138
1770853 | 1776139
1770853 | 1776140
1770853 | 1776141
1770853 | 1776021
1770853 | 1776001
1770853 | 1776002
1770853 | 1776003
1770853 | 1776004
1770853 | 1776005
1770853 | 1776007
1770853 | 1776008
1770853 | 1776261
1770853 | 1776250
1770853 | 1776260
1770853 | 1776270
1770853 | 1776280
1770853 | 1776251
1770853 | 1776262
1770853 | 1400620
1770853 | 1400629
1770853 | 1400621
1770853 | 1400622
1770853 | 1400660
1770853 | 1400669
1770853 | 1400661
1770853 | 1400662
1770853 | 1420620
1770853 | 1420629
1770853 | 1420621
1770853 | 1420622
1770853 | 1420660
1770853 | 1420669
1770853 | 1420661
1770853 | 1420662
1770853 | 1400611
1770853 | 1400612
1770853 | 1400613
1770853 | 1400614
1770853 | 1400615
1770853 | 1400616
1770853 | 1400641
1770853 | 1400642
1770853 | 1400643
1770853 | 1400644
1770853 | 1400645
1770853 | 1400646
1770853 | 1420611
1770853 | 1420612
1770853 | 1420613
1770853 | 1420614
1770853 | 1420615
1770853 | 1420616
1770853 | 1420641
1770853 | 1420642
1770853 | 1420643
1770853 | 1420644
1770853 | 1420645
1770853 | 1420646
1770887 | 1772367
1770887 | 1772311
1770887 | 1772302
1770887 | 1772303
1770887 | 1776138
1770887 | 1776139
1770887 | 1776140
1770887 | 1776141
1770887 | 1776021
1770887 | 1776001
1770887 | 1776002
1770887 | 1776003
1770887 | 1776004
1770887 | 1776005
1770887 | 1776007
1770887 | 1776008
1770887 | 1776261
1770887 | 1776250
1770887 | 1776260
1770887 | 1776270
1770887 | 1776280
1770887 | 1776251
1770887 | 1776262
1770887 | 1400620
1770887 | 1400629
1770887 | 1400621
1770887 | 1400622
1770887 | 1400660
1770887 | 1400669
1770887 | 1400661
1770887 | 1400662
1770887 | 1420620
1770887 | 1420629
1770887 | 1420621
1770887 | 1420622
1770887 | 1420660
1770887 | 1420669
1770887 | 1420661
1770887 | 1420662
1770887 | 1400611
1770887 | 1400612
1770887 | 1400613
1770887 | 1400614
1770887 | 1400615
1770887 | 1400616
1770887 | 1400641
1770887 | 1400642
1770887 | 1400643
1770887 | 1400644
1770887 | 1400645
1770887 | 1400646
1770887 | 1420611
1770887 | 1420612
1770887 | 1420613
1770887 | 1420614
1770887 | 1420615
1770887 | 1420616
1770887 | 1420641
1770887 | 1420642
1770887 | 1420643
1770887 | 1420644
1770887 | 1420645
1770887 | 1420646
1771211 | 1403715
1771211 | 1403720
1771211 | 1403725
1771211 | 1403732
1771211 | 1403740
1771211 | 1403750
1771250 | 1403715
1771250 | 1403720
1771250 | 1403725
1771250 | 1403732
1771250 | 1403740
1771250 | 1403750
1771251 | 1403715
1771251 | 1403720
1771251 | 1403725
1771251 | 1403732
1771251 | 1403740
1771251 | 1403750
1771256 | 1213711
1771256 | 1213712
1771256 | 1213713
1771256 | 1213714
1771256 | 1213715
1771256 | 1213716
1771256 | 1213801
1771256 | 1213802
1771256 | 1213803
1771256 | 1213804
1771257 | 1213711
1771257 | 1213712
1771257 | 1213713
1771257 | 1213714
1771257 | 1213715
1771257 | 1213716
1771257 | 1213801
1771257 | 1213802
1771257 | 1213803
1771257 | 1213804
1771258 | 1211711
1771258 | 1211712
1771258 | 1211713
1771258 | 1211714
1771258 | 1211715
1771258 | 1211716
1771259 | 1211711
1771259 | 1211712
1771259 | 1211713
1771259 | 1211714
1771259 | 1211715
1771259 | 1211716
1771260 | 1211711
1771260 | 1211712
1771260 | 1211713
1771260 | 1211714
1771260 | 1211715
1771260 | 1211716
1771261 | 1211711
1771261 | 1211712
1771261 | 1211713
1771261 | 1211714
1771261 | 1211715
1771261 | 1211716
1771262 | 1211711
1771262 | 1211712
1771262 | 1211713
1771262 | 1211714
1771262 | 1211715
1771262 | 1211716
1771263 | 1213711
1771263 | 1213712
1771263 | 1213713
1771263 | 1213714
1771263 | 1213715
1771263 | 1213716
1771263 | 1213801
1771263 | 1213802
1771263 | 1213803
1771263 | 1213804
1771268 | 1421921
1771268 | 1421922
1771268 | 1421923
1771269 | 1421921
1771269 | 1421922
1771269 | 1421923
1771270 | 1421921
1771270 | 1421922
1771270 | 1421923
1771271 | 1421924
1771271 | 1421925
1771271 | 1421924
1771271 | 1421925
1771273 | 1421926
1771273 | 1421927
1771273 | 1421926
1771273 | 1421927
1771274 | 1421928
1771274 | 1421928
1771275 | 1421929
1771275 | 1421929
1771281 | 1421924
1771281 | 1421925
1771281 | 1421924
1771281 | 1421925
1771283 | 1421926
1771283 | 1421927
1771283 | 1421926
1771283 | 1421927
1771285 | 1421928
1771285 | 1421928
1771286 | 1421929
1771286 | 1421929
1771287 | 1421924
1771287 | 1421925
1771289 | 1421926
1771289 | 1421927
1771290 | 1421928
1771291 | 1421929
1799031 | 1772367
1799031 | 1772311
1799031 | 1772302
1799031 | 1772303
1799031 | 1776138
1799031 | 1776139
1799031 | 1776140
1799031 | 1776141
1799031 | 1776021
1799031 | 1776001
1799031 | 1776002
1799031 | 1776003
1799031 | 1776004
1799031 | 1776005
1799031 | 1776007
1799031 | 1776008
1799031 | 1776261
1799031 | 1776250
1799031 | 1776260
1799031 | 1776270
1799031 | 1776280
1799031 | 1776251
1799031 | 1776262
1799031 | 1400620
1799031 | 1400629
1799031 | 1400621
1799031 | 1400622
1799031 | 1400660
1799031 | 1400669
1799031 | 1400661
1799031 | 1400662
1799031 | 1420620
1799031 | 1420629
1799031 | 1420621
1799031 | 1420622
1799031 | 1420660
1799031 | 1420669
1799031 | 1420661
1799031 | 1420662
1799031 | 1400611
1799031 | 1400612
1799031 | 1400613
1799031 | 1400614
1799031 | 1400615
1799031 | 1400616
1799031 | 1400641
1799031 | 1400642
1799031 | 1400643
1799031 | 1400644
1799031 | 1400645
1799031 | 1400646
1799031 | 1420611
1799031 | 1420612
1799031 | 1420613
1799031 | 1420614
1799031 | 1420615
1799031 | 1420616
1799031 | 1420641
1799031 | 1420642
1799031 | 1420643
1799031 | 1420644
1799031 | 1420645
1799031 | 1420646
1799032 | 1772367
1799032 | 1772311
1799032 | 1772302
1799032 | 1772303
1799032 | 1776138
1799032 | 1776139
1799032 | 1776140
1799032 | 1776141
1799032 | 1776021
1799032 | 1776001
1799032 | 1776002
1799032 | 1776003
1799032 | 1776004
1799032 | 1776005
1799032 | 1776007
1799032 | 1776008
1799032 | 1776261
1799032 | 1776250
1799032 | 1776260
1799032 | 1776270
1799032 | 1776280
1799032 | 1776251
1799032 | 1776262
1799032 | 1400620
1799032 | 1400629
1799032 | 1400621
1799032 | 1400622
1799032 | 1400660
1799032 | 1400669
1799032 | 1400661
1799032 | 1400662
1799032 | 1420620
1799032 | 1420629
1799032 | 1420621
1799032 | 1420622
1799032 | 1420660
1799032 | 1420669
1799032 | 1420661
1799032 | 1420662
1799032 | 1400611
1799032 | 1400612
1799032 | 1400613
1799032 | 1400614
1799032 | 1400615
1799032 | 1400616
1799032 | 1400641
1799032 | 1400642
1799032 | 1400643
1799032 | 1400644
1799032 | 1400645
1799032 | 1400646
1799032 | 1420611
1799032 | 1420612
1799032 | 1420613
1799032 | 1420614
1799032 | 1420615
1799032 | 1420616
1799032 | 1420641
1799032 | 1420642
1799032 | 1420643
1799032 | 1420644
1799032 | 1420645
1799032 | 1420646
F771281 | F403501
F771281 | F403511
F771281 | F403521
F771281 | F403531
F771281 | F403503
F771281 | F403513
F771281 | F403540
F771281 | F403551
F771281 | F403561
F771281 | F403571
F771281 | F403543
F771281 | F403553
F771281 | F403701
F771281 | F403711
F771281 | F403721
F771281 | F403731
F771281 | F403703
F771281 | F403713
F771281 | F403501
F771281 | F403511
F771281 | F403521
F771281 | F403531
F771281 | F403503
F771281 | F403513
F771281 | F403540
F771281 | F403551
F771281 | F403561
F771281 | F403571
F771281 | F403543
F771281 | F403553
F771281 | F403701
F771281 | F403711
F771281 | F403721
F771281 | F403731
F771281 | F403703
F771281 | F403713
F771282 | F403504
F771282 | F403505
F771282 | F403544
F771282 | F403545
F771282 | F403704
F771282 | F403705
F771282 | F403504
F771282 | F403505
F771282 | F403544
F771282 | F403545
F771282 | F403704
F771282 | F403705
F771284 | F403506
F771284 | F403546
F771284 | F403507
F771284 | F403547
F771284 | F403508
F771284 | F403548
F771284 | F403509
F771284 | F403549
F771284 | F403706
F771284 | F403707
F771284 | F403708
F771284 | F403709
F771284 | F403506
F771284 | F403546
F771284 | F403507
F771284 | F403547
F771284 | F403508
F771284 | F403548
F771284 | F403509
F771284 | F403549
F771284 | F403706
F771284 | F403707
F771284 | F403708
F771284 | F403709
F771285 | F403510
F771285 | F403550
F771285 | F403541
F771285 | F403552
F771285 | F403710
F771285 | F403741
F771285 | F403510
F771285 | F403550
F771285 | F403541
F771285 | F403552
F771285 | F403710
F771285 | F403741
F771290 | F403501
F771290 | F403511
F771290 | F403521
F771290 | F403531
F771290 | F403503
F771290 | F403513
F771290 | F403540
F771290 | F403551
F771290 | F403561
F771290 | F403571
F771290 | F403543
F771290 | F403553
F771290 | F403701
F771290 | F403711
F771290 | F403721
F771290 | F403731
F771290 | F403703
F771290 | F403713
F771291 | F403504
F771291 | F403505
F771291 | F403544
F771291 | F403545
F771291 | F403704
F771291 | F403705
F771292 | F403506
F771292 | F403546
F771292 | F403507
F771292 | F403547
F771292 | F403508
F771292 | F403548
F771292 | F403509
F771292 | F403549
F771292 | F403706
F771292 | F403707
F771292 | F403708
F771292 | F403709
F771294 | F403510
F771294 | F403550
F771294 | F403541
F771294 | F403552
F771294 | F403710
F771294 | F403741
F771295 | F403501
F771295 | F403511
F771295 | F403521
F771295 | F403531
F771295 | F403503
F771295 | F403513
F771295 | F403540
F771295 | F403551
F771295 | F403561
F771295 | F403571
F771295 | F403543
F771295 | F403553
F771295 | F403701
F771295 | F403711
F771295 | F403721
F771295 | F403731
F771295 | F403703
F771295 | F403713
F771295 | F403501
F771295 | F403511
F771295 | F403521
F771295 | F403531
F771295 | F403503
F771295 | F403513
F771295 | F403540
F771295 | F403551
F771295 | F403561
F771295 | F403571
F771295 | F403543
F771295 | F403553
F771295 | F403701
F771295 | F403711
F771295 | F403721
F771295 | F403731
F771295 | F403703
F771295 | F403713
F771296 | F403504
F771296 | F403505
F771296 | F403544
F771296 | F403545
F771296 | F403704
F771296 | F403705
F771296 | F403504
F771296 | F403505
F771296 | F403544
F771296 | F403545
F771296 | F403704
F771296 | F403705
F771298 | F403506
F771298 | F403546
F771298 | F403507
F771298 | F403547
F771298 | F403508
F771298 | F403548
F771298 | F403509
F771298 | F403549
F771298 | F403706
F771298 | F403707
F771298 | F403708
F771298 | F403709
F771298 | F403506
F771298 | F403546
F771298 | F403507
F771298 | F403547
F771298 | F403508
F771298 | F403548
F771298 | F403509
F771298 | F403549
F771298 | F403706
F771298 | F403707
F771298 | F403708
F771298 | F403709
1771233 | 1211711
1771233 | 1211712
1771233 | 1211713
1771233 | 1211714
1771233 | 1211715
1771233 | 1211716
1771235 | 1211711
1771235 | 1211712
1771235 | 1211713
1771235 | 1211714
1771235 | 1211715
1771235 | 1211716
1771225 | 1213711
1771225 | 1213712
1771225 | 1213713
1771225 | 1213714
1771225 | 1213715
1771225 | 1213716
1771225 | 1213801
1771225 | 1213802
1771225 | 1213803
1771225 | 1213804
1771227 | 1213711
1771227 | 1213712
1771227 | 1213713
1771227 | 1213714
1771227 | 1213715
1771227 | 1213716
1771227 | 1213801
1771227 | 1213802
1771227 | 1213803
1771227 | 1213804
1771228 | F403501
1771228 | F403511
1771228 | F403521
1771228 | F403531
1771228 | F403503
1771228 | F403513
1771228 | F403540
1771228 | F403551
1771228 | F403561
1771228 | F403571
1771228 | F403543
1771228 | F403553
1771228 | F403701
1771228 | F403711
1771228 | F403721
1771228 | F403731
1771228 | F403703
1771228 | F403713
1771228 | F400671
1771228 | F400672
1771228 | F400673
1771228 | F400674
1771228 | F400675
1771228 | F400690
1771228 | F400691
1771228 | F400692
1771228 | F400693
1771228 | F400694
1771228 | F400695
1771228 | F400696
1771228 | F400653
1771228 | F400661
1771228 | F400662
1771228 | F400663
1771228 | F400680
1771228 | F400639
1771228 | F400640
1771228 | F400641
1771228 | F400642
1771229 | F403501
1771229 | F403511
1771229 | F403521
1771229 | F403531
1771229 | F403503
1771229 | F403513
1771229 | F403540
1771229 | F403551
1771229 | F403561
1771229 | F403571
1771229 | F403543
1771229 | F403553
1771229 | F403701
1771229 | F403711
1771229 | F403721
1771229 | F403731
1771229 | F403703
1771229 | F403713
1771229 | F400671
1771229 | F400672
1771229 | F400673
1771229 | F400674
1771229 | F400675
1771229 | F400690
1771229 | F400691
1771229 | F400692
1771229 | F400693
1771229 | F400694
1771229 | F400695
1771229 | F400696
1771229 | F400653
1771229 | F400661
1771229 | F400662
1771229 | F400663
1771229 | F400680
1771229 | F400639
1771229 | F400640
1771229 | F400641
1771229 | F400642
1771230 | F403504
1771230 | F403505
1771230 | F403544
1771230 | F403545
1771230 | F403506
1771230 | F403546
1771230 | F403507
1771230 | F403508
1771230 | F403704
1771230 | F403705
1771230 | F403706
1771230 | F403716
1771230 | F403707
1771230 | F403708
1771230 | F400664
1771230 | F400665
1771231 | F403504
1771231 | F403505
1771231 | F403544
1771231 | F403545
1771231 | F403506
1771231 | F403546
1771231 | F403507
1771231 | F403508
1771231 | F403704
1771231 | F403705
1771231 | F403706
1771231 | F403716
1771231 | F403707
1771231 | F403708
1771231 | F400664
1771231 | F400665
1771232 | F403509
1771232 | F403549
1771232 | F403510
1771232 | F403550
1771232 | F403541
1771232 | F403552
1771232 | F403709
1771232 | F403710
1771232 | F403741
1771232 | F403547
1771232 | F403548
1771221 | F400610
1771221 | F400611
1771221 | F400656
1771221 | F400657
1771221 | F400666
1771221 | F400667
1771221 | F400668
1771221 | F400669
1771221 | F400683
1771221 | F400684
1771221 | F400685
1771221 | F400699
1771221 | F400681
1771221 | F400682
1771221 | F400697
1771221 | F400698

## Actuators
Артикул привода | Напря-жение питания | Управл. сигнал | Положение штока без питания | Конц вим / Сигн полож | Время позициони-рования | Усилие / крутящий момент | Ход штока, мм | Цена привода, евро без НДС | Адрес картинки
1770824 | 230 В | Відкр./Закр. | НВ | Ні | 120 с | 100 Н | 5 мм |  | images/17708531.jpg
1770840 | 24 В | 3 точки |  | Ні | 255 с | 200 Н | 8,5 мм |  | images/17708411.jpg
1770841 | 230 В | 3 точки |  | Ні | 255 с | 200 Н | 8,5 мм |  | images/17708411.jpg
1770842 | 24 В | 0 - 10 В | НЗ | Ні | 255 с | 200 Н | 8,5 мм |  | images/17708411.jpg
1770846 | 24 В | 0 - 10 В | НЗ | Сигн полож | 255 с | 200 Н | 8,5 мм |  | images/17708411.jpg
1770852 | 24 В | Відкр./Закр. | НЗ | Ні | 120 с | 100 Н | 5 мм |  | images/17708531.jpg
1770853 | 230 В | Відкр./Закр. | НЗ | Ні | 120 с | 100 Н | 5 мм |  | images/17708531.jpg
1770887 | 230 В | Відкр./Закр. | НЗ | Конц вим | 120 с | 100 Н | 5 мм |  | images/17708531.jpg
1771211 | 24 В | 0 - 10 В | НЗ | Ні | 60/120 с | 500 Н | 8 мм |  | images/17712111.jpg
1771221 | 24 В | Відкр./Закр. |  | Ні | 2/4/6 с/мм | 2500 Н | 49 мм |  | images/1771232.png
1771225 | 230 В | 3 точки |  | Ні | 120 с | 10 Нм | 90° |  | images/1771225.png
1771227 | 24 В | 3 точки |  | Ні | 35/60/120 с | 10 Нм | 90° |  | images/1771225.png
1771228 | 230 В | Відкр./Закр. |  | Ні | 7,5 с/мм | 500 Н | 20 мм |  | images/1771228.png
1771229 | 24 В | Відкр./Закр. |  | Ні | 7,5 - 15 с/мм | 500 Н | 20 мм |  | images/1771228.png
1771230 | 230 В | Відкр./Закр. |  | Ні | 6 - 12 с/мм | 1000 Н | 20 мм |  | images/1771230.png
1771231 | 24 В | 0 - 10 В |  | Сигн полож | 4 - 6 с/мм | 1000 Н | 20 мм |  | images/1771230.png
1771232 | 24 В | Відкр./Закр. |  | Ні | 2/4/6 с/мм | 2500 Н | 49 мм |  | images/1771232.png
1771233 | 230 В | Відкр./Закр. |  | Ні | 120 с | 8 Нм | 90° |  | images/1771233.png
1771235 | 24 В | 3 точки |  | Ні | 35/60/120 с | 8 Нм | 90° |  | images/1771233.png
1771250 | 230 В | 3 точки |  | Ні | 120 с | 500 Н | 8 мм |  | images/17712111.jpg
1771251 | 24 В | 3 точки |  | Ні | 120 с | 500 Н | 8 мм |  | images/17712111.jpg
1771256 | 24 В | 3 точки |  | Ні | 140 с | 10 Нм | 90° |  | images/77121.jpg
1771257 | 24 В | 0 - 10 В | НЗ | Ні | 140 с | 10 Нм | 90° |  | images/77121.jpg
1771258 | 24 В | Відкр./Закр. | НВ/НЗ | Ні | 140 с | 10 Нм | 90° |  | images/77121.jpg
1771259 | 24 В | 3 точки |  | Ні | 140 с | 10 Нм | 90° |  | images/77121.jpg
1771260 | 230 В | Відкр./Закр. | НВ/НЗ | Ні | 140 с | 10 Нм | 90° |  | images/77121.jpg
1771261 | 230 В | 3 точки |  | Ні | 140 с | 10 Нм | 90° |  | images/77121.jpg
1771262 | 24 В | 0 - 10 В | НЗ | Ні | 140 с | 10 Нм | 90° |  | images/77121.jpg
1771263 | 230 В | 3 точки |  | Ні | 140 с | 10 Нм | 90° |  | images/77121.jpg
1771268 | 24 В | Відкр./Закр. | НВ/НЗ | Ні | 150 с | 40 Нм | 90° |  | images/17712701.jpg
1771269 | 24 В | 0 - 10 В | НЗ | Сигн полож | 75 - 270 с | 40 Нм | 90° |  | images/17712701.jpg
1771270 | 230 В | Відкр./Закр. | НВ/НЗ | Ні | 150 с | 40 Нм | 90° |  | images/17712701.jpg
1771271 | 230 В | 3 точки |  | Конц вим | 19 c | 90 Нм | 90° |  | images/17712711.jpg
1771273 | 230 В | Відкр./Закр. | НВ/НЗ | Конц вим | 30 c | 150 Нм | 90° |  | images/17712711.jpg
1771274 | 230 В | 3 точки |  | Конц вим | 21 c | 400 Нм | 90° |  | images/17712711.jpg
1771275 | 230 В | Відкр./Закр. | НВ/НЗ | Конц вим | 29 c | 500 Нм | 90° |  | images/17712711.jpg
1771281 | 24 В | 3 точки |  | Конц вим | 16 c | 90 Нм | 90° |  | images/17712711.jpg
1771283 | 24 В | Відкр./Закр. | НВ/НЗ | Конц вим | 25 c | 150 Нм | 90° |  | images/17712711.jpg
1771285 | 24 В | 3 точки |  | Конц вим | 30 c | 400 Нм | 90° |  | images/17712711.jpg
1771286 | 24 В | Відкр./Закр. | НВ/НЗ | Конц вим | 35 c | 500 Нм | 90° |  | images/17712711.jpg
1771287 | 24 В | 0 - 10 В | НЗ | Сигн полож | 16 c | 90 Нм | 90° |  | images/17712711.jpg
1771289 | 24 В | 0 - 10 В | НЗ | Сигн полож | 25 c | 150 Нм | 90° |  | images/17712711.jpg
1771290 | 24 В | 0 - 10 В | НЗ | Сигн полож | 30 c | 400 Нм | 90° |  | images/17712711.jpg
1771291 | 24 В | 0 - 10 В | НЗ | Сигн полож | 35 c | 500 Нм | 90° |  | images/17712711.jpg
1799031 | 24 В | 0 - 10 В | НЗ | Ні | 120 с | 100 Н | 5 мм |  | images/79901.jpg
1799032 | 24 В | 0 - 10 В | НЗ | Сигн полож | 120 с | 125 Н | 6,5 мм |  | images/79901.jpg
F771281 | 230 В | 3 точки |  | Ні | 150 с | 500 Н | 15 мм |  | images/F7712901.jpg
F771282 | 230 В | Відкр./Закр. | НВ/НЗ | Ні | 150 с | 1000 Н | 20 мм |  | images/F7712901.jpg
F771284 | 230 В | 3 точки |  | Ні | 150 с | 2500 Н | 40 мм |  | images/F7712901.jpg
F771285 | 230 В | Відкр./Закр. | НВ/НЗ | Конц вим | 52 с | 12000 Н | 65 мм |  | images/F771294.jpg
F771290 | 24 В | 0 - 10 В | НЗ | Ні | 150 с | 500 Н | 15 мм |  | images/F7712901.jpg
F771291 | 24 В | 0 - 10 В | НЗ | Ні | 150 с | 1000 Н | 20 мм |  | images/F7712901.jpg
F771292 | 24 В | 0 - 10 В | НЗ | Ні | 150 с | 2500 Н | 40 мм |  | images/F7712901.jpg
F771294 | 24 В | 0 - 10 В | НЗ | Сигн полож | 52 с | 12000 Н | 65 мм |  | images/F771294.jpg
F771295 | 24 В | 3 точки |  | Ні | 150 с | 500 Н | 15 мм |  | images/F7712901.jpg
F771296 | 24 В | Відкр./Закр. | НВ/НЗ | Ні | 150 с | 1000 Н | 20 мм |  | images/F7712901.jpg
F771298 | 24 В | 3 точки |  | Ні | 150 с | 2500 Н | 40 мм |  | images/F7712901.jpg

## Actuators-Adapters
Артикул привода | Артикул адаптера
1770824
1770824 | 1770898
1770840
1770840 | 1770890
1770841
1770841 | 1770890
1770841 | 1770898
1770842
1770842 | 1770890
1770842 | 1770898
1770846
1770846 | 1770890
1770846 | 1770898
1770852
1770852 | 1770898
1770853
1770853 | 1770898
1770887
1770887 | 1770898
1771211
1771250
1771251
1771256
1771257
1771258
1771259
1771260
1771261
1771262
1771263
1771268
1771269
1771270
1771271
1771273
1771274
1771275
1771281
1771283
1771285
1771286
1771287
1771289
1771290
1771291
1799031
1799031 | 1770890
1799031 | 1770898
1799032
1799032 | 1770890
1799032 | 1770898
F771281
F771282
F771284
F771285
F771290
F771291
F771292
F771294
F771295
F771296
F771298
1771233
1771235
1771225
1771227
1771228 | 1771220
1771229 | 1771220
1771230 | 1771217
1771231 | 1771217
1771232
1771232 | 1771222
1771221
1771221 | 1771222

## Adapters
Артикул адаптера | Цена адаптера, без НДС | Адрес картинки
1770898 | 1.86 | images/17708981.jpg
1770890 | 1.65 | images/17708901.jpg
1771220 | 54.35 | images/1771220.png
1771217 | 72.2 | images/1771220.png
1771222 | 90.97 | images/1771222.png

## Valves-Adapters
Артикул клапана | Артикул адаптера
1211711
1211712
1211713
1211714
1211715
1211716
1213711
1213712
1213713
1213714
1213715
1213716
1213801
1213802
1213803
1213804
1400611
1400612
1400613
1400614
1400615
1400616
1400620
1400621
1400622
1400629
1400641
1400642
1400643
1400644
1400645
1400646
1400660
1400661
1400662
1400669
1403715
1403720
1403725
1403732
1403740
1403750
1420611
1420612
1420613
1420614
1420615
1420616
1420620
1420621
1420622
1420629
1420641
1420642
1420643
1420644
1420645
1420646
1420660
1420661
1420662
1420669
1421921
1421922
1421923
1421924
1421925
1421926
1421927
1421928
1421929
1772302
1772302 | 1770890
1772303
1772303 | 1770890
1772311
1772311 | 1770890
1772367
1772367 | 1770890
1776001 | 1770898
1776002 | 1770898
1776003 | 1770898
1776004 | 1770898
1776005 | 1770898
1776007 | 1770898
1776008 | 1770898
1776021 | 1770898
1776138
1776138 | 1770890
1776139
1776139 | 1770890
1776140
1776140 | 1770890
1776141
1776141 | 1770890
1776250 | 1770898
1776251 | 1770898
1776260 | 1770898
1776261 | 1770898
1776262 | 1770898
1776270 | 1770898
1776280 | 1770898
F400610
F400610 | 1771222
F400611
F400611 | 1771222
F400639 | 1771220
F400640 | 1771220
F400641 | 1771220
F400642 | 1771220
F400653 | 1771220
F400656
F400656 | 1771222
F400657
F400657 | 1771222
F400661 | 1771220
F400662 | 1771220
F400663 | 1771220
F400664 | 1771217
F400665 | 1771217
F400666
F400666 | 1771222
F400667
F400667 | 1771222
F400668
F400668 | 1771222
F400669
F400669 | 1771222
F400671 | 1771220
F400672 | 1771220
F400673 | 1771220
F400674 | 1771220
F400675 | 1771220
F400680 | 1771220
F400681
F400681 | 1771222
F400682
F400682 | 1771222
F400683
F400683 | 1771222
F400684
F400684 | 1771222
F400685
F400685 | 1771222
F400690 | 1771220
F400691 | 1771220
F400692 | 1771220
F400693 | 1771220
F400694 | 1771220
F400695 | 1771220
F400696 | 1771220
F400697
F400697 | 1771222
F400698
F400698 | 1771222
F400699
F400699 | 1771222
F403501 | 1771220
F403503 | 1771220
F403504 | 1771217
F403505 | 1771217
F403506 | 1771217
F403507 | 1771217
F403508 | 1771217
F403509
F403509 | 1771222
F403510
F403510 | 1771222
F403511 | 1771220
F403513 | 1771220
F403521 | 1771220
F403531 | 1771220
F403540 | 1771220
F403541
F403541 | 1771222
F403543 | 1771220
F403544 | 1771217
F403545 | 1771217
F403546 | 1771217
F403547
F403547 | 1771222
F403548
F403548 | 1771222
F403549
F403549 | 1771222
F403550
F403550 | 1771222
F403551 | 1771220
F403552
F403552 | 1771222
F403553 | 1771220
F403561 | 1771220
F403571 | 1771220
F403701 | 1771220
F403703 | 1771220
F403704 | 1771217
F403705 | 1771217
F403706 | 1771217
F403707 | 1771217
F403708 | 1771217
F403709
F403709 | 1771222
F403710
F403710 | 1771222
F403711 | 1771220
F403713 | 1771220
F403716 | 1771217
F403721 | 1771220
F403731 | 1771220
F403741
F403741 | 1771222

## Nuts
Артикул накидных гаек | Цена НГ, без НДС
1621002
1621021
1622012
1622020
1622021
1622063
1622064
1622065
1622066
1622074
1622075
1622076
1622102

## Original
Артикул привода | Артикул клапана | Напря-жение питания | Управл. сигнал | Положение штока без питания | Конц вим / Сигн полож | Время позициони-рования | Усилие / крутящий момент | Ход штока, мм | Макс. темпера-тура, °С | Цена привода, евро без НДС | Артикул адаптера | Цена адаптера, без НДС
1770824 | 1772367 | 230 В | відкр/закр | НВ | Ні | 120 с | 100 Н | 5 мм | +0/+100 °С | 28.43
1770824 | 1772311 | 230 В | відкр/закр | НВ | Ні | 120 с | 100 Н | 5 мм | +0/+100 °С | 28.43
1770824 | 1772302 | 230 В | відкр/закр | НВ | Ні | 120 с | 100 Н | 5 мм | +0/+100 °С | 28.43
1770824 | 1772303 | 230 В | відкр/закр | НВ | Ні | 120 с | 100 Н | 5 мм | +0/+100 °С | 28.43
1770824 | 1776138 | 230 В | відкр/закр | НВ | Ні | 120 с | 100 Н | 5 мм | +0/+100 °С | 28.43
1770824 | 1776139 | 230 В | відкр/закр | НВ | Ні | 120 с | 100 Н | 5 мм | +0/+100 °С | 28.43
1770824 | 1776140 | 230 В | відкр/закр | НВ | Ні | 120 с | 100 Н | 5 мм | +0/+100 °С | 28.43
1770824 | 1776141 | 230 В | відкр/закр | НВ | Ні | 120 с | 100 Н | 5 мм | +0/+100 °С | 28.43
1770824 | 1776021 | 230 В | відкр/закр | НВ | Ні | 120 с | 100 Н | 5 мм | +0/+100 °С | 28.43 | 1770898 | 1.86
1770824 | 1776001 | 230 В | відкр/закр | НВ | Ні | 120 с | 100 Н | 5 мм | +0/+100 °С | 28.43 | 1770898 | 1.86
1770824 | 1776002 | 230 В | відкр/закр | НВ | Ні | 120 с | 100 Н | 5 мм | +0/+100 °С | 28.43 | 1770898 | 1.86
1770824 | 1776003 | 230 В | відкр/закр | НВ | Ні | 120 с | 100 Н | 5 мм | +0/+100 °С | 28.43 | 1770898 | 1.86
1770824 | 1776004 | 230 В | відкр/закр | НВ | Ні | 120 с | 100 Н | 5 мм | +0/+100 °С | 28.43 | 1770898 | 1.86
1770824 | 1776005 | 230 В | відкр/закр | НВ | Ні | 120 с | 100 Н | 5 мм | +0/+100 °С | 28.43 | 1770898 | 1.86
1770824 | 1776007 | 230 В | відкр/закр | НВ | Ні | 120 с | 100 Н | 5 мм | +0/+100 °С | 28.43 | 1770898 | 1.86
1770824 | 1776008 | 230 В | відкр/закр | НВ | Ні | 120 с | 100 Н | 5 мм | +0/+100 °С | 28.43 | 1770898 | 1.86
1770824 | 1776261 | 230 В | відкр/закр | НВ | Ні | 120 с | 100 Н | 5 мм | +0/+100 °С | 28.43 | 1770898 | 1.86
1770824 | 1776250 | 230 В | відкр/закр | НВ | Ні | 120 с | 100 Н | 5 мм | +0/+100 °С | 28.43 | 1770898 | 1.86
1770824 | 1776260 | 230 В | відкр/закр | НВ | Ні | 120 с | 100 Н | 5 мм | +0/+100 °С | 28.43 | 1770898 | 1.86
1770824 | 1776270 | 230 В | відкр/закр | НВ | Ні | 120 с | 100 Н | 5 мм | +0/+100 °С | 28.43 | 1770898 | 1.86
1770824 | 1776280 | 230 В | відкр/закр | НВ | Ні | 120 с | 100 Н | 5 мм | +0/+100 °С | 28.43 | 1770898 | 1.86
1770824 | 1776251 | 230 В | відкр/закр | НВ | Ні | 120 с | 100 Н | 5 мм | +0/+100 °С | 28.43 | 1770898 | 1.86
1770824 | 1776262 | 230 В | відкр/закр | НВ | Ні | 120 с | 100 Н | 5 мм | +0/+100 °С | 28.43 | 1770898 | 1.86
1770824 | 1400620 | 230 В | відкр/закр | НВ | Ні | 120 с | 100 Н | 5 мм | +0/+100 °С | 28.43
1770824 | 1400629 | 230 В | відкр/закр | НВ | Ні | 120 с | 100 Н | 5 мм | +0/+100 °С | 28.43
1770824 | 1400621 | 230 В | відкр/закр | НВ | Ні | 120 с | 100 Н | 5 мм | +0/+100 °С | 28.43
1770824 | 1400622 | 230 В | відкр/закр | НВ | Ні | 120 с | 100 Н | 5 мм | +0/+100 °С | 28.43
1770824 | 1400660 | 230 В | відкр/закр | НВ | Ні | 120 с | 100 Н | 5 мм | +0/+100 °С | 28.43
1770824 | 1400669 | 230 В | відкр/закр | НВ | Ні | 120 с | 100 Н | 5 мм | +0/+100 °С | 28.43
1770824 | 1400661 | 230 В | відкр/закр | НВ | Ні | 120 с | 100 Н | 5 мм | +0/+100 °С | 28.43
1770824 | 1400662 | 230 В | відкр/закр | НВ | Ні | 120 с | 100 Н | 5 мм | +0/+100 °С | 28.43
1770824 | 1420620 | 230 В | відкр/закр | НВ | Ні | 120 с | 100 Н | 5 мм | +0/+100 °С | 28.43
1770824 | 1420629 | 230 В | відкр/закр | НВ | Ні | 120 с | 100 Н | 5 мм | +0/+100 °С | 28.43
1770824 | 1420621 | 230 В | відкр/закр | НВ | Ні | 120 с | 100 Н | 5 мм | +0/+100 °С | 28.43
1770824 | 1420622 | 230 В | відкр/закр | НВ | Ні | 120 с | 100 Н | 5 мм | +0/+100 °С | 28.43
1770824 | 1420660 | 230 В | відкр/закр | НВ | Ні | 120 с | 100 Н | 5 мм | +0/+100 °С | 28.43
1770824 | 1420669 | 230 В | відкр/закр | НВ | Ні | 120 с | 100 Н | 5 мм | +0/+100 °С | 28.43
1770824 | 1420661 | 230 В | відкр/закр | НВ | Ні | 120 с | 100 Н | 5 мм | +0/+100 °С | 28.43
1770824 | 1420662 | 230 В | відкр/закр | НВ | Ні | 120 с | 100 Н | 5 мм | +0/+100 °С | 28.43
1770824 | 1400611 | 230 В | відкр/закр | НВ | Ні | 120 с | 100 Н | 5 мм | +0/+100 °С | 28.43
1770824 | 1400612 | 230 В | відкр/закр | НВ | Ні | 120 с | 100 Н | 5 мм | +0/+100 °С | 28.43
1770824 | 1400613 | 230 В | відкр/закр | НВ | Ні | 120 с | 100 Н | 5 мм | +0/+100 °С | 28.43
1770824 | 1400614 | 230 В | відкр/закр | НВ | Ні | 120 с | 100 Н | 5 мм | +0/+100 °С | 28.43
1770824 | 1400615 | 230 В | відкр/закр | НВ | Ні | 120 с | 100 Н | 5 мм | +0/+100 °С | 28.43
1770824 | 1400616 | 230 В | відкр/закр | НВ | Ні | 120 с | 100 Н | 5 мм | +0/+100 °С | 28.43
1770824 | 1400641 | 230 В | відкр/закр | НВ | Ні | 120 с | 100 Н | 5 мм | +0/+100 °С | 28.43
1770824 | 1400642 | 230 В | відкр/закр | НВ | Ні | 120 с | 100 Н | 5 мм | +0/+100 °С | 28.43
1770824 | 1400643 | 230 В | відкр/закр | НВ | Ні | 120 с | 100 Н | 5 мм | +0/+100 °С | 28.43
1770824 | 1400644 | 230 В | відкр/закр | НВ | Ні | 120 с | 100 Н | 5 мм | +0/+100 °С | 28.43
1770824 | 1400645 | 230 В | відкр/закр | НВ | Ні | 120 с | 100 Н | 5 мм | +0/+100 °С | 28.43
1770824 | 1400646 | 230 В | відкр/закр | НВ | Ні | 120 с | 100 Н | 5 мм | +0/+100 °С | 28.43
1770824 | 1420611 | 230 В | відкр/закр | НВ | Ні | 120 с | 100 Н | 5 мм | +0/+100 °С | 28.43
1770824 | 1420612 | 230 В | відкр/закр | НВ | Ні | 120 с | 100 Н | 5 мм | +0/+100 °С | 28.43
1770824 | 1420613 | 230 В | відкр/закр | НВ | Ні | 120 с | 100 Н | 5 мм | +0/+100 °С | 28.43
1770824 | 1420614 | 230 В | відкр/закр | НВ | Ні | 120 с | 100 Н | 5 мм | +0/+100 °С | 28.43
1770824 | 1420615 | 230 В | відкр/закр | НВ | Ні | 120 с | 100 Н | 5 мм | +0/+100 °С | 28.43
1770824 | 1420616 | 230 В | відкр/закр | НВ | Ні | 120 с | 100 Н | 5 мм | +0/+100 °С | 28.43
1770824 | 1420641 | 230 В | відкр/закр | НВ | Ні | 120 с | 100 Н | 5 мм | +0/+100 °С | 28.43
1770824 | 1420642 | 230 В | відкр/закр | НВ | Ні | 120 с | 100 Н | 5 мм | +0/+100 °С | 28.43
1770824 | 1420643 | 230 В | відкр/закр | НВ | Ні | 120 с | 100 Н | 5 мм | +0/+100 °С | 28.43
1770824 | 1420644 | 230 В | відкр/закр | НВ | Ні | 120 с | 100 Н | 5 мм | +0/+100 °С | 28.43
1770824 | 1420645 | 230 В | відкр/закр | НВ | Ні | 120 с | 100 Н | 5 мм | +0/+100 °С | 28.43
1770824 | 1420646 | 230 В | відкр/закр | НВ | Ні | 120 с | 100 Н | 5 мм | +0/+100 °С | 28.43
1770840 | 1772367 | 24 В | 3 точки |  | Ні | 255 с | 200 Н | 8,5 мм | +0/+100 °С | 134.96 | 1770890 | 1.65
1770840 | 1772311 | 24 В | 3 точки |  | Ні | 255 с | 200 Н | 8,5 мм | +0/+100 °С | 134.96 | 1770890 | 1.65
1770840 | 1772302 | 24 В | 3 точки |  | Ні | 255 с | 200 Н | 8,5 мм | +0/+100 °С | 134.96 | 1770890 | 1.65
1770840 | 1772303 | 24 В | 3 точки |  | Ні | 255 с | 200 Н | 8,5 мм | +0/+100 °С | 134.96 | 1770890 | 1.65
1770840 | 1776138 | 24 В | 3 точки |  | Ні | 255 с | 200 Н | 8,5 мм | +0/+100 °С | 134.96 | 1770890 | 1.65
1770840 | 1776139 | 24 В | 3 точки |  | Ні | 255 с | 200 Н | 8,5 мм | +0/+100 °С | 134.96 | 1770890 | 1.65
1770840 | 1776140 | 24 В | 3 точки |  | Ні | 255 с | 200 Н | 8,5 мм | +0/+100 °С | 134.96 | 1770890 | 1.65
1770840 | 1776141 | 24 В | 3 точки |  | Ні | 255 с | 200 Н | 8,5 мм | +0/+100 °С | 134.96 | 1770890 | 1.65
1770840 | 1776021 | 24 В | 3 точки |  | Ні | 255 с | 200 Н | 8,5 мм | +0/+100 °С | 134.96 | 1770898 | 1.86
1770840 | 1776001 | 24 В | 3 точки |  | Ні | 255 с | 200 Н | 8,5 мм | +0/+100 °С | 134.96 | 1770898 | 1.86
1770840 | 1776002 | 24 В | 3 точки |  | Ні | 255 с | 200 Н | 8,5 мм | +0/+100 °С | 134.96 | 1770898 | 1.86
1770840 | 1776003 | 24 В | 3 точки |  | Ні | 255 с | 200 Н | 8,5 мм | +0/+100 °С | 134.96 | 1770898 | 1.86
1770840 | 1776004 | 24 В | 3 точки |  | Ні | 255 с | 200 Н | 8,5 мм | +0/+100 °С | 134.96 | 1770898 | 1.86
1770840 | 1776005 | 24 В | 3 точки |  | Ні | 255 с | 200 Н | 8,5 мм | +0/+100 °С | 134.96 | 1770898 | 1.86
1770840 | 1776007 | 24 В | 3 точки |  | Ні | 255 с | 200 Н | 8,5 мм | +0/+100 °С | 134.96 | 1770898 | 1.86
1770840 | 1776008 | 24 В | 3 точки |  | Ні | 255 с | 200 Н | 8,5 мм | +0/+100 °С | 134.96 | 1770898 | 1.86
1770840 | 1776261 | 24 В | 3 точки |  | Ні | 255 с | 200 Н | 8,5 мм | +0/+100 °С | 134.96 | 1770898 | 1.86
1770840 | 1776250 | 24 В | 3 точки |  | Ні | 255 с | 200 Н | 8,5 мм | +0/+100 °С | 134.96 | 1770898 | 1.86
1770840 | 1776260 | 24 В | 3 точки |  | Ні | 255 с | 200 Н | 8,5 мм | +0/+100 °С | 134.96 | 1770898 | 1.86
1770840 | 1776270 | 24 В | 3 точки |  | Ні | 255 с | 200 Н | 8,5 мм | +0/+100 °С | 134.96 | 1770898 | 1.86
1770840 | 1776280 | 24 В | 3 точки |  | Ні | 255 с | 200 Н | 8,5 мм | +0/+100 °С | 134.96 | 1770898 | 1.86
1770840 | 1776251 | 24 В | 3 точки |  | Ні | 255 с | 200 Н | 8,5 мм | +0/+100 °С | 134.96 | 1770898 | 1.86
1770840 | 1776262 | 24 В | 3 точки |  | Ні | 255 с | 200 Н | 8,5 мм | +0/+100 °С | 134.96 | 1770898 | 1.86
1770840 | 1400620 | 24 В | 3 точки |  | Ні | 255 с | 200 Н | 8,5 мм | +0/+100 °С | 134.96
1770840 | 1400629 | 24 В | 3 точки |  | Ні | 255 с | 200 Н | 8,5 мм | +0/+100 °С | 134.96
1770840 | 1400621 | 24 В | 3 точки |  | Ні | 255 с | 200 Н | 8,5 мм | +0/+100 °С | 134.96
1770840 | 1400622 | 24 В | 3 точки |  | Ні | 255 с | 200 Н | 8,5 мм | +0/+100 °С | 134.96
1770840 | 1400660 | 24 В | 3 точки |  | Ні | 255 с | 200 Н | 8,5 мм | +0/+100 °С | 134.96
1770840 | 1400669 | 24 В | 3 точки |  | Ні | 255 с | 200 Н | 8,5 мм | +0/+100 °С | 134.96
1770840 | 1400661 | 24 В | 3 точки |  | Ні | 255 с | 200 Н | 8,5 мм | +0/+100 °С | 134.96
1770840 | 1400662 | 24 В | 3 точки |  | Ні | 255 с | 200 Н | 8,5 мм | +0/+100 °С | 134.96
1770840 | 1420620 | 24 В | 3 точки |  | Ні | 255 с | 200 Н | 8,5 мм | +0/+100 °С | 134.96
1770840 | 1420629 | 24 В | 3 точки |  | Ні | 255 с | 200 Н | 8,5 мм | +0/+100 °С | 134.96
1770840 | 1420621 | 24 В | 3 точки |  | Ні | 255 с | 200 Н | 8,5 мм | +0/+100 °С | 134.96
1770840 | 1420622 | 24 В | 3 точки |  | Ні | 255 с | 200 Н | 8,5 мм | +0/+100 °С | 134.96
1770840 | 1420660 | 24 В | 3 точки |  | Ні | 255 с | 200 Н | 8,5 мм | +0/+100 °С | 134.96
1770840 | 1420669 | 24 В | 3 точки |  | Ні | 255 с | 200 Н | 8,5 мм | +0/+100 °С | 134.96
1770840 | 1420661 | 24 В | 3 точки |  | Ні | 255 с | 200 Н | 8,5 мм | +0/+100 °С | 134.96
1770840 | 1420662 | 24 В | 3 точки |  | Ні | 255 с | 200 Н | 8,5 мм | +0/+100 °С | 134.96
1770840 | 1400611 | 24 В | 3 точки |  | Ні | 255 с | 200 Н | 8,5 мм | +0/+100 °С | 134.96
1770840 | 1400612 | 24 В | 3 точки |  | Ні | 255 с | 200 Н | 8,5 мм | +0/+100 °С | 134.96
1770840 | 1400613 | 24 В | 3 точки |  | Ні | 255 с | 200 Н | 8,5 мм | +0/+100 °С | 134.96
1770840 | 1400614 | 24 В | 3 точки |  | Ні | 255 с | 200 Н | 8,5 мм | +0/+100 °С | 134.96
1770840 | 1400615 | 24 В | 3 точки |  | Ні | 255 с | 200 Н | 8,5 мм | +0/+100 °С | 134.96
1770840 | 1400616 | 24 В | 3 точки |  | Ні | 255 с | 200 Н | 8,5 мм | +0/+100 °С | 134.96
1770840 | 1400641 | 24 В | 3 точки |  | Ні | 255 с | 200 Н | 8,5 мм | +0/+100 °С | 134.96
1770840 | 1400642 | 24 В | 3 точки |  | Ні | 255 с | 200 Н | 8,5 мм | +0/+100 °С | 134.96
1770840 | 1400643 | 24 В | 3 точки |  | Ні | 255 с | 200 Н | 8,5 мм | +0/+100 °С | 134.96
1770840 | 1400644 | 24 В | 3 точки |  | Ні | 255 с | 200 Н | 8,5 мм | +0/+100 °С | 134.96
1770840 | 1400645 | 24 В | 3 точки |  | Ні | 255 с | 200 Н | 8,5 мм | +0/+100 °С | 134.96
1770840 | 1400646 | 24 В | 3 точки |  | Ні | 255 с | 200 Н | 8,5 мм | +0/+100 °С | 134.96
1770840 | 1420611 | 24 В | 3 точки |  | Ні | 255 с | 200 Н | 8,5 мм | +0/+100 °С | 134.96
1770840 | 1420612 | 24 В | 3 точки |  | Ні | 255 с | 200 Н | 8,5 мм | +0/+100 °С | 134.96
1770840 | 1420613 | 24 В | 3 точки |  | Ні | 255 с | 200 Н | 8,5 мм | +0/+100 °С | 134.96
1770840 | 1420614 | 24 В | 3 точки |  | Ні | 255 с | 200 Н | 8,5 мм | +0/+100 °С | 134.96
1770840 | 1420615 | 24 В | 3 точки |  | Ні | 255 с | 200 Н | 8,5 мм | +0/+100 °С | 134.96
1770840 | 1420616 | 24 В | 3 точки |  | Ні | 255 с | 200 Н | 8,5 мм | +0/+100 °С | 134.96
1770840 | 1420641 | 24 В | 3 точки |  | Ні | 255 с | 200 Н | 8,5 мм | +0/+100 °С | 134.96
1770840 | 1420642 | 24 В | 3 точки |  | Ні | 255 с | 200 Н | 8,5 мм | +0/+100 °С | 134.96
1770840 | 1420643 | 24 В | 3 точки |  | Ні | 255 с | 200 Н | 8,5 мм | +0/+100 °С | 134.96
1770840 | 1420644 | 24 В | 3 точки |  | Ні | 255 с | 200 Н | 8,5 мм | +0/+100 °С | 134.96
1770840 | 1420645 | 24 В | 3 точки |  | Ні | 255 с | 200 Н | 8,5 мм | +0/+100 °С | 134.96
1770840 | 1420646 | 24 В | 3 точки |  | Ні | 255 с | 200 Н | 8,5 мм | +0/+100 °С | 134.96
1770841 | 1772367 | 230 В | 3 точки |  | Ні | 255 с | 200 Н | 8,5 мм | +0/+100 °С | 139.99 | 1770890 | 1.65
1770841 | 1772311 | 230 В | 3 точки |  | Ні | 255 с | 200 Н | 8,5 мм | +0/+100 °С | 139.99 | 1770890 | 1.65
1770841 | 1772302 | 230 В | 3 точки |  | Ні | 255 с | 200 Н | 8,5 мм | +0/+100 °С | 139.99 | 1770890 | 1.65
1770841 | 1772303 | 230 В | 3 точки |  | Ні | 255 с | 200 Н | 8,5 мм | +0/+100 °С | 139.99 | 1770890 | 1.65
1770841 | 1776138 | 230 В | 3 точки |  | Ні | 255 с | 200 Н | 8,5 мм | +0/+100 °С | 139.99 | 1770890 | 1.65
1770841 | 1776139 | 230 В | 3 точки |  | Ні | 255 с | 200 Н | 8,5 мм | +0/+100 °С | 139.99 | 1770890 | 1.65
1770841 | 1776140 | 230 В | 3 точки |  | Ні | 255 с | 200 Н | 8,5 мм | +0/+100 °С | 139.99 | 1770890 | 1.65
1770841 | 1776141 | 230 В | 3 точки |  | Ні | 255 с | 200 Н | 8,5 мм | +0/+100 °С | 139.99 | 1770890 | 1.65
1770841 | 1776021 | 230 В | 3 точки |  | Ні | 255 с | 200 Н | 8,5 мм | +0/+100 °С | 139.99 | 1770898 | 1.86
1770841 | 1776001 | 230 В | 3 точки |  | Ні | 255 с | 200 Н | 8,5 мм | +0/+100 °С | 139.99 | 1770898 | 1.86
1770841 | 1776002 | 230 В | 3 точки |  | Ні | 255 с | 200 Н | 8,5 мм | +0/+100 °С | 139.99 | 1770898 | 1.86
1770841 | 1776003 | 230 В | 3 точки |  | Ні | 255 с | 200 Н | 8,5 мм | +0/+100 °С | 139.99 | 1770898 | 1.86
1770841 | 1776004 | 230 В | 3 точки |  | Ні | 255 с | 200 Н | 8,5 мм | +0/+100 °С | 139.99 | 1770898 | 1.86
1770841 | 1776005 | 230 В | 3 точки |  | Ні | 255 с | 200 Н | 8,5 мм | +0/+100 °С | 139.99 | 1770898 | 1.86
1770841 | 1776007 | 230 В | 3 точки |  | Ні | 255 с | 200 Н | 8,5 мм | +0/+100 °С | 139.99 | 1770898 | 1.86
1770841 | 1776008 | 230 В | 3 точки |  | Ні | 255 с | 200 Н | 8,5 мм | +0/+100 °С | 139.99 | 1770898 | 1.86
1770841 | 1776261 | 230 В | 3 точки |  | Ні | 255 с | 200 Н | 8,5 мм | +0/+100 °С | 139.99 | 1770898 | 1.86
1770841 | 1776250 | 230 В | 3 точки |  | Ні | 255 с | 200 Н | 8,5 мм | +0/+100 °С | 139.99 | 1770898 | 1.86
1770841 | 1776260 | 230 В | 3 точки |  | Ні | 255 с | 200 Н | 8,5 мм | +0/+100 °С | 139.99 | 1770898 | 1.86
1770841 | 1776270 | 230 В | 3 точки |  | Ні | 255 с | 200 Н | 8,5 мм | +0/+100 °С | 139.99 | 1770898 | 1.86
1770841 | 1776280 | 230 В | 3 точки |  | Ні | 255 с | 200 Н | 8,5 мм | +0/+100 °С | 139.99 | 1770898 | 1.86
1770841 | 1776251 | 230 В | 3 точки |  | Ні | 255 с | 200 Н | 8,5 мм | +0/+100 °С | 139.99 | 1770898 | 1.86
1770841 | 1776262 | 230 В | 3 точки |  | Ні | 255 с | 200 Н | 8,5 мм | +0/+100 °С | 139.99 | 1770898 | 1.86
1770841 | 1400620 | 230 В | 3 точки |  | Ні | 255 с | 200 Н | 8,5 мм | +0/+100 °С | 139.99
1770841 | 1400629 | 230 В | 3 точки |  | Ні | 255 с | 200 Н | 8,5 мм | +0/+100 °С | 139.99
1770841 | 1400621 | 230 В | 3 точки |  | Ні | 255 с | 200 Н | 8,5 мм | +0/+100 °С | 139.99
1770841 | 1400622 | 230 В | 3 точки |  | Ні | 255 с | 200 Н | 8,5 мм | +0/+100 °С | 139.99
1770841 | 1400660 | 230 В | 3 точки |  | Ні | 255 с | 200 Н | 8,5 мм | +0/+100 °С | 139.99
1770841 | 1400669 | 230 В | 3 точки |  | Ні | 255 с | 200 Н | 8,5 мм | +0/+100 °С | 139.99
1770841 | 1400661 | 230 В | 3 точки |  | Ні | 255 с | 200 Н | 8,5 мм | +0/+100 °С | 139.99
1770841 | 1400662 | 230 В | 3 точки |  | Ні | 255 с | 200 Н | 8,5 мм | +0/+100 °С | 139.99
1770841 | 1420620 | 230 В | 3 точки |  | Ні | 255 с | 200 Н | 8,5 мм | +0/+100 °С | 139.99
1770841 | 1420629 | 230 В | 3 точки |  | Ні | 255 с | 200 Н | 8,5 мм | +0/+100 °С | 139.99
1770841 | 1420621 | 230 В | 3 точки |  | Ні | 255 с | 200 Н | 8,5 мм | +0/+100 °С | 139.99
1770841 | 1420622 | 230 В | 3 точки |  | Ні | 255 с | 200 Н | 8,5 мм | +0/+100 °С | 139.99
1770841 | 1420660 | 230 В | 3 точки |  | Ні | 255 с | 200 Н | 8,5 мм | +0/+100 °С | 139.99
1770841 | 1420669 | 230 В | 3 точки |  | Ні | 255 с | 200 Н | 8,5 мм | +0/+100 °С | 139.99
1770841 | 1420661 | 230 В | 3 точки |  | Ні | 255 с | 200 Н | 8,5 мм | +0/+100 °С | 139.99
1770841 | 1420662 | 230 В | 3 точки |  | Ні | 255 с | 200 Н | 8,5 мм | +0/+100 °С | 139.99
1770841 | 1400611 | 230 В | 3 точки |  | Ні | 255 с | 200 Н | 8,5 мм | +0/+100 °С | 139.99
1770841 | 1400612 | 230 В | 3 точки |  | Ні | 255 с | 200 Н | 8,5 мм | +0/+100 °С | 139.99
1770841 | 1400613 | 230 В | 3 точки |  | Ні | 255 с | 200 Н | 8,5 мм | +0/+100 °С | 139.99
1770841 | 1400614 | 230 В | 3 точки |  | Ні | 255 с | 200 Н | 8,5 мм | +0/+100 °С | 139.99
1770841 | 1400615 | 230 В | 3 точки |  | Ні | 255 с | 200 Н | 8,5 мм | +0/+100 °С | 139.99
1770841 | 1400616 | 230 В | 3 точки |  | Ні | 255 с | 200 Н | 8,5 мм | +0/+100 °С | 139.99
1770841 | 1400641 | 230 В | 3 точки |  | Ні | 255 с | 200 Н | 8,5 мм | +0/+100 °С | 139.99
1770841 | 1400642 | 230 В | 3 точки |  | Ні | 255 с | 200 Н | 8,5 мм | +0/+100 °С | 139.99
1770841 | 1400643 | 230 В | 3 точки |  | Ні | 255 с | 200 Н | 8,5 мм | +0/+100 °С | 139.99
1770841 | 1400644 | 230 В | 3 точки |  | Ні | 255 с | 200 Н | 8,5 мм | +0/+100 °С | 139.99
1770841 | 1400645 | 230 В | 3 точки |  | Ні | 255 с | 200 Н | 8,5 мм | +0/+100 °С | 139.99
1770841 | 1400646 | 230 В | 3 точки |  | Ні | 255 с | 200 Н | 8,5 мм | +0/+100 °С | 139.99
1770841 | 1420611 | 230 В | 3 точки |  | Ні | 255 с | 200 Н | 8,5 мм | +0/+100 °С | 139.99
1770841 | 1420612 | 230 В | 3 точки |  | Ні | 255 с | 200 Н | 8,5 мм | +0/+100 °С | 139.99
1770841 | 1420613 | 230 В | 3 точки |  | Ні | 255 с | 200 Н | 8,5 мм | +0/+100 °С | 139.99
1770841 | 1420614 | 230 В | 3 точки |  | Ні | 255 с | 200 Н | 8,5 мм | +0/+100 °С | 139.99
1770841 | 1420615 | 230 В | 3 точки |  | Ні | 255 с | 200 Н | 8,5 мм | +0/+100 °С | 139.99
1770841 | 1420616 | 230 В | 3 точки |  | Ні | 255 с | 200 Н | 8,5 мм | +0/+100 °С | 139.99
1770841 | 1420641 | 230 В | 3 точки |  | Ні | 255 с | 200 Н | 8,5 мм | +0/+100 °С | 139.99
1770841 | 1420642 | 230 В | 3 точки |  | Ні | 255 с | 200 Н | 8,5 мм | +0/+100 °С | 139.99
1770841 | 1420643 | 230 В | 3 точки |  | Ні | 255 с | 200 Н | 8,5 мм | +0/+100 °С | 139.99
1770841 | 1420644 | 230 В | 3 точки |  | Ні | 255 с | 200 Н | 8,5 мм | +0/+100 °С | 139.99
1770841 | 1420645 | 230 В | 3 точки |  | Ні | 255 с | 200 Н | 8,5 мм | +0/+100 °С | 139.99
1770841 | 1420646 | 230 В | 3 точки |  | Ні | 255 с | 200 Н | 8,5 мм | +0/+100 °С | 139.99
1770842 | 1772367 | 24 В | 0 - 10 В | НЗ | Ні | 255 с | 200 Н | 8,5 мм | +0/+100 °С | 144.98 | 1770890 | 1.65
1770842 | 1772311 | 24 В | 0 - 10 В | НЗ | Ні | 255 с | 200 Н | 8,5 мм | +0/+100 °С | 144.98 | 1770890 | 1.65
1770842 | 1772302 | 24 В | 0 - 10 В | НЗ | Ні | 255 с | 200 Н | 8,5 мм | +0/+100 °С | 144.98 | 1770890 | 1.65
1770842 | 1772303 | 24 В | 0 - 10 В | НЗ | Ні | 255 с | 200 Н | 8,5 мм | +0/+100 °С | 144.98 | 1770890 | 1.65
1770842 | 1776138 | 24 В | 0 - 10 В | НЗ | Ні | 255 с | 200 Н | 8,5 мм | +0/+100 °С | 144.98 | 1770890 | 1.65
1770842 | 1776139 | 24 В | 0 - 10 В | НЗ | Ні | 255 с | 200 Н | 8,5 мм | +0/+100 °С | 144.98 | 1770890 | 1.65
1770842 | 1776140 | 24 В | 0 - 10 В | НЗ | Ні | 255 с | 200 Н | 8,5 мм | +0/+100 °С | 144.98 | 1770890 | 1.65
1770842 | 1776141 | 24 В | 0 - 10 В | НЗ | Ні | 255 с | 200 Н | 8,5 мм | +0/+100 °С | 144.98 | 1770890 | 1.65
1770842 | 1776021 | 24 В | 0 - 10 В | НЗ | Ні | 255 с | 200 Н | 8,5 мм | +0/+100 °С | 144.98 | 1770898 | 1.86
1770842 | 1776001 | 24 В | 0 - 10 В | НЗ | Ні | 255 с | 200 Н | 8,5 мм | +0/+100 °С | 144.98 | 1770898 | 1.86
1770842 | 1776002 | 24 В | 0 - 10 В | НЗ | Ні | 255 с | 200 Н | 8,5 мм | +0/+100 °С | 144.98 | 1770898 | 1.86
1770842 | 1776003 | 24 В | 0 - 10 В | НЗ | Ні | 255 с | 200 Н | 8,5 мм | +0/+100 °С | 144.98 | 1770898 | 1.86
1770842 | 1776004 | 24 В | 0 - 10 В | НЗ | Ні | 255 с | 200 Н | 8,5 мм | +0/+100 °С | 144.98 | 1770898 | 1.86
1770842 | 1776005 | 24 В | 0 - 10 В | НЗ | Ні | 255 с | 200 Н | 8,5 мм | +0/+100 °С | 144.98 | 1770898 | 1.86
1770842 | 1776007 | 24 В | 0 - 10 В | НЗ | Ні | 255 с | 200 Н | 8,5 мм | +0/+100 °С | 144.98 | 1770898 | 1.86
1770842 | 1776008 | 24 В | 0 - 10 В | НЗ | Ні | 255 с | 200 Н | 8,5 мм | +0/+100 °С | 144.98 | 1770898 | 1.86
1770842 | 1776261 | 24 В | 0 - 10 В | НЗ | Ні | 255 с | 200 Н | 8,5 мм | +0/+100 °С | 144.98 | 1770898 | 1.86
1770842 | 1776250 | 24 В | 0 - 10 В | НЗ | Ні | 255 с | 200 Н | 8,5 мм | +0/+100 °С | 144.98 | 1770898 | 1.86
1770842 | 1776260 | 24 В | 0 - 10 В | НЗ | Ні | 255 с | 200 Н | 8,5 мм | +0/+100 °С | 144.98 | 1770898 | 1.86
1770842 | 1776270 | 24 В | 0 - 10 В | НЗ | Ні | 255 с | 200 Н | 8,5 мм | +0/+100 °С | 144.98 | 1770898 | 1.86
1770842 | 1776280 | 24 В | 0 - 10 В | НЗ | Ні | 255 с | 200 Н | 8,5 мм | +0/+100 °С | 144.98 | 1770898 | 1.86
1770842 | 1776251 | 24 В | 0 - 10 В | НЗ | Ні | 255 с | 200 Н | 8,5 мм | +0/+100 °С | 144.98 | 1770898 | 1.86
1770842 | 1776262 | 24 В | 0 - 10 В | НЗ | Ні | 255 с | 200 Н | 8,5 мм | +0/+100 °С | 144.98 | 1770898 | 1.86
1770842 | 1400620 | 24 В | 0 - 10 В | НЗ | Ні | 255 с | 200 Н | 8,5 мм | +0/+100 °С | 144.98
1770842 | 1400629 | 24 В | 0 - 10 В | НЗ | Ні | 255 с | 200 Н | 8,5 мм | +0/+100 °С | 144.98
1770842 | 1400621 | 24 В | 0 - 10 В | НЗ | Ні | 255 с | 200 Н | 8,5 мм | +0/+100 °С | 144.98
1770842 | 1400622 | 24 В | 0 - 10 В | НЗ | Ні | 255 с | 200 Н | 8,5 мм | +0/+100 °С | 144.98
1770842 | 1400660 | 24 В | 0 - 10 В | НЗ | Ні | 255 с | 200 Н | 8,5 мм | +0/+100 °С | 144.98
1770842 | 1400669 | 24 В | 0 - 10 В | НЗ | Ні | 255 с | 200 Н | 8,5 мм | +0/+100 °С | 144.98
1770842 | 1400661 | 24 В | 0 - 10 В | НЗ | Ні | 255 с | 200 Н | 8,5 мм | +0/+100 °С | 144.98
1770842 | 1400662 | 24 В | 0 - 10 В | НЗ | Ні | 255 с | 200 Н | 8,5 мм | +0/+100 °С | 144.98
1770842 | 1420620 | 24 В | 0 - 10 В | НЗ | Ні | 255 с | 200 Н | 8,5 мм | +0/+100 °С | 144.98
1770842 | 1420629 | 24 В | 0 - 10 В | НЗ | Ні | 255 с | 200 Н | 8,5 мм | +0/+100 °С | 144.98
1770842 | 1420621 | 24 В | 0 - 10 В | НЗ | Ні | 255 с | 200 Н | 8,5 мм | +0/+100 °С | 144.98
1770842 | 1420622 | 24 В | 0 - 10 В | НЗ | Ні | 255 с | 200 Н | 8,5 мм | +0/+100 °С | 144.98
1770842 | 1420660 | 24 В | 0 - 10 В | НЗ | Ні | 255 с | 200 Н | 8,5 мм | +0/+100 °С | 144.98
1770842 | 1420669 | 24 В | 0 - 10 В | НЗ | Ні | 255 с | 200 Н | 8,5 мм | +0/+100 °С | 144.98
1770842 | 1420661 | 24 В | 0 - 10 В | НЗ | Ні | 255 с | 200 Н | 8,5 мм | +0/+100 °С | 144.98
1770842 | 1420662 | 24 В | 0 - 10 В | НЗ | Ні | 255 с | 200 Н | 8,5 мм | +0/+100 °С | 144.98
1770842 | 1400611 | 24 В | 0 - 10 В | НЗ | Ні | 255 с | 200 Н | 8,5 мм | +0/+100 °С | 144.98
1770842 | 1400612 | 24 В | 0 - 10 В | НЗ | Ні | 255 с | 200 Н | 8,5 мм | +0/+100 °С | 144.98
1770842 | 1400613 | 24 В | 0 - 10 В | НЗ | Ні | 255 с | 200 Н | 8,5 мм | +0/+100 °С | 144.98
1770842 | 1400614 | 24 В | 0 - 10 В | НЗ | Ні | 255 с | 200 Н | 8,5 мм | +0/+100 °С | 144.98
1770842 | 1400615 | 24 В | 0 - 10 В | НЗ | Ні | 255 с | 200 Н | 8,5 мм | +0/+100 °С | 144.98
1770842 | 1400616 | 24 В | 0 - 10 В | НЗ | Ні | 255 с | 200 Н | 8,5 мм | +0/+100 °С | 144.98
1770842 | 1400641 | 24 В | 0 - 10 В | НЗ | Ні | 255 с | 200 Н | 8,5 мм | +0/+100 °С | 144.98
1770842 | 1400642 | 24 В | 0 - 10 В | НЗ | Ні | 255 с | 200 Н | 8,5 мм | +0/+100 °С | 144.98
1770842 | 1400643 | 24 В | 0 - 10 В | НЗ | Ні | 255 с | 200 Н | 8,5 мм | +0/+100 °С | 144.98
1770842 | 1400644 | 24 В | 0 - 10 В | НЗ | Ні | 255 с | 200 Н | 8,5 мм | +0/+100 °С | 144.98
1770842 | 1400645 | 24 В | 0 - 10 В | НЗ | Ні | 255 с | 200 Н | 8,5 мм | +0/+100 °С | 144.98
1770842 | 1400646 | 24 В | 0 - 10 В | НЗ | Ні | 255 с | 200 Н | 8,5 мм | +0/+100 °С | 144.98
1770842 | 1420611 | 24 В | 0 - 10 В | НЗ | Ні | 255 с | 200 Н | 8,5 мм | +0/+100 °С | 144.98
1770842 | 1420612 | 24 В | 0 - 10 В | НЗ | Ні | 255 с | 200 Н | 8,5 мм | +0/+100 °С | 144.98
1770842 | 1420613 | 24 В | 0 - 10 В | НЗ | Ні | 255 с | 200 Н | 8,5 мм | +0/+100 °С | 144.98
1770842 | 1420614 | 24 В | 0 - 10 В | НЗ | Ні | 255 с | 200 Н | 8,5 мм | +0/+100 °С | 144.98
1770842 | 1420615 | 24 В | 0 - 10 В | НЗ | Ні | 255 с | 200 Н | 8,5 мм | +0/+100 °С | 144.98
1770842 | 1420616 | 24 В | 0 - 10 В | НЗ | Ні | 255 с | 200 Н | 8,5 мм | +0/+100 °С | 144.98
1770842 | 1420641 | 24 В | 0 - 10 В | НЗ | Ні | 255 с | 200 Н | 8,5 мм | +0/+100 °С | 144.98
1770842 | 1420642 | 24 В | 0 - 10 В | НЗ | Ні | 255 с | 200 Н | 8,5 мм | +0/+100 °С | 144.98
1770842 | 1420643 | 24 В | 0 - 10 В | НЗ | Ні | 255 с | 200 Н | 8,5 мм | +0/+100 °С | 144.98
1770842 | 1420644 | 24 В | 0 - 10 В | НЗ | Ні | 255 с | 200 Н | 8,5 мм | +0/+100 °С | 144.98
1770842 | 1420645 | 24 В | 0 - 10 В | НЗ | Ні | 255 с | 200 Н | 8,5 мм | +0/+100 °С | 144.98
1770842 | 1420646 | 24 В | 0 - 10 В | НЗ | Ні | 255 с | 200 Н | 8,5 мм | +0/+100 °С | 144.98
1770846 | 1772367 | 24 В | 0 - 10 В | НЗ | Сигн полож | 255 с | 200 Н | 8,5 мм | +0/+100 °С | 0 | 1770890 | 1.65
1770846 | 1772311 | 24 В | 0 - 10 В | НЗ | Сигн полож | 255 с | 200 Н | 8,5 мм | +0/+100 °С | 0 | 1770890 | 1.65
1770846 | 1772302 | 24 В | 0 - 10 В | НЗ | Сигн полож | 255 с | 200 Н | 8,5 мм | +0/+100 °С | 0 | 1770890 | 1.65
1770846 | 1772303 | 24 В | 0 - 10 В | НЗ | Сигн полож | 255 с | 200 Н | 8,5 мм | +0/+100 °С | 0 | 1770890 | 1.65
1770846 | 1776138 | 24 В | 0 - 10 В | НЗ | Сигн полож | 255 с | 200 Н | 8,5 мм | +0/+100 °С | 0 | 1770890 | 1.65
1770846 | 1776139 | 24 В | 0 - 10 В | НЗ | Сигн полож | 255 с | 200 Н | 8,5 мм | +0/+100 °С | 0 | 1770890 | 1.65
1770846 | 1776140 | 24 В | 0 - 10 В | НЗ | Сигн полож | 255 с | 200 Н | 8,5 мм | +0/+100 °С | 0 | 1770890 | 1.65
1770846 | 1776141 | 24 В | 0 - 10 В | НЗ | Сигн полож | 255 с | 200 Н | 8,5 мм | +0/+100 °С | 0 | 1770890 | 1.65
1770846 | 1776021 | 24 В | 0 - 10 В | НЗ | Сигн полож | 255 с | 200 Н | 8,5 мм | +0/+100 °С | 0 | 1770898 | 1.86
1770846 | 1776001 | 24 В | 0 - 10 В | НЗ | Сигн полож | 255 с | 200 Н | 8,5 мм | +0/+100 °С | 0 | 1770898 | 1.86
1770846 | 1776002 | 24 В | 0 - 10 В | НЗ | Сигн полож | 255 с | 200 Н | 8,5 мм | +0/+100 °С | 0 | 1770898 | 1.86
1770846 | 1776003 | 24 В | 0 - 10 В | НЗ | Сигн полож | 255 с | 200 Н | 8,5 мм | +0/+100 °С | 0 | 1770898 | 1.86
1770846 | 1776004 | 24 В | 0 - 10 В | НЗ | Сигн полож | 255 с | 200 Н | 8,5 мм | +0/+100 °С | 0 | 1770898 | 1.86
1770846 | 1776005 | 24 В | 0 - 10 В | НЗ | Сигн полож | 255 с | 200 Н | 8,5 мм | +0/+100 °С | 0 | 1770898 | 1.86
1770846 | 1776007 | 24 В | 0 - 10 В | НЗ | Сигн полож | 255 с | 200 Н | 8,5 мм | +0/+100 °С | 0 | 1770898 | 1.86
1770846 | 1776008 | 24 В | 0 - 10 В | НЗ | Сигн полож | 255 с | 200 Н | 8,5 мм | +0/+100 °С | 0 | 1770898 | 1.86
1770846 | 1776261 | 24 В | 0 - 10 В | НЗ | Сигн полож | 255 с | 200 Н | 8,5 мм | +0/+100 °С | 0 | 1770898 | 1.86
1770846 | 1776250 | 24 В | 0 - 10 В | НЗ | Сигн полож | 255 с | 200 Н | 8,5 мм | +0/+100 °С | 0 | 1770898 | 1.86
1770846 | 1776260 | 24 В | 0 - 10 В | НЗ | Сигн полож | 255 с | 200 Н | 8,5 мм | +0/+100 °С | 0 | 1770898 | 1.86
1770846 | 1776270 | 24 В | 0 - 10 В | НЗ | Сигн полож | 255 с | 200 Н | 8,5 мм | +0/+100 °С | 0 | 1770898 | 1.86
1770846 | 1776280 | 24 В | 0 - 10 В | НЗ | Сигн полож | 255 с | 200 Н | 8,5 мм | +0/+100 °С | 0 | 1770898 | 1.86
1770846 | 1776251 | 24 В | 0 - 10 В | НЗ | Сигн полож | 255 с | 200 Н | 8,5 мм | +0/+100 °С | 0 | 1770898 | 1.86
1770846 | 1776262 | 24 В | 0 - 10 В | НЗ | Сигн полож | 255 с | 200 Н | 8,5 мм | +0/+100 °С | 0 | 1770898 | 1.86
1770846 | 1400620 | 24 В | 0 - 10 В | НЗ | Сигн полож | 255 с | 200 Н | 8,5 мм | +0/+100 °С | 0
1770846 | 1400629 | 24 В | 0 - 10 В | НЗ | Сигн полож | 255 с | 200 Н | 8,5 мм | +0/+100 °С | 0
1770846 | 1400621 | 24 В | 0 - 10 В | НЗ | Сигн полож | 255 с | 200 Н | 8,5 мм | +0/+100 °С | 0
1770846 | 1400622 | 24 В | 0 - 10 В | НЗ | Сигн полож | 255 с | 200 Н | 8,5 мм | +0/+100 °С | 0
1770846 | 1400660 | 24 В | 0 - 10 В | НЗ | Сигн полож | 255 с | 200 Н | 8,5 мм | +0/+100 °С | 0
1770846 | 1400669 | 24 В | 0 - 10 В | НЗ | Сигн полож | 255 с | 200 Н | 8,5 мм | +0/+100 °С | 0
1770846 | 1400661 | 24 В | 0 - 10 В | НЗ | Сигн полож | 255 с | 200 Н | 8,5 мм | +0/+100 °С | 0
1770846 | 1400662 | 24 В | 0 - 10 В | НЗ | Сигн полож | 255 с | 200 Н | 8,5 мм | +0/+100 °С | 0
1770846 | 1420620 | 24 В | 0 - 10 В | НЗ | Сигн полож | 255 с | 200 Н | 8,5 мм | +0/+100 °С | 0
1770846 | 1420629 | 24 В | 0 - 10 В | НЗ | Сигн полож | 255 с | 200 Н | 8,5 мм | +0/+100 °С | 0
1770846 | 1420621 | 24 В | 0 - 10 В | НЗ | Сигн полож | 255 с | 200 Н | 8,5 мм | +0/+100 °С | 0
1770846 | 1420622 | 24 В | 0 - 10 В | НЗ | Сигн полож | 255 с | 200 Н | 8,5 мм | +0/+100 °С | 0
1770846 | 1420660 | 24 В | 0 - 10 В | НЗ | Сигн полож | 255 с | 200 Н | 8,5 мм | +0/+100 °С | 0
1770846 | 1420669 | 24 В | 0 - 10 В | НЗ | Сигн полож | 255 с | 200 Н | 8,5 мм | +0/+100 °С | 0
1770846 | 1420661 | 24 В | 0 - 10 В | НЗ | Сигн полож | 255 с | 200 Н | 8,5 мм | +0/+100 °С | 0
1770846 | 1420662 | 24 В | 0 - 10 В | НЗ | Сигн полож | 255 с | 200 Н | 8,5 мм | +0/+100 °С | 0
1770846 | 1400611 | 24 В | 0 - 10 В | НЗ | Сигн полож | 255 с | 200 Н | 8,5 мм | +0/+100 °С | 0
1770846 | 1400612 | 24 В | 0 - 10 В | НЗ | Сигн полож | 255 с | 200 Н | 8,5 мм | +0/+100 °С | 0
1770846 | 1400613 | 24 В | 0 - 10 В | НЗ | Сигн полож | 255 с | 200 Н | 8,5 мм | +0/+100 °С | 0
1770846 | 1400614 | 24 В | 0 - 10 В | НЗ | Сигн полож | 255 с | 200 Н | 8,5 мм | +0/+100 °С | 0
1770846 | 1400615 | 24 В | 0 - 10 В | НЗ | Сигн полож | 255 с | 200 Н | 8,5 мм | +0/+100 °С | 0
1770846 | 1400616 | 24 В | 0 - 10 В | НЗ | Сигн полож | 255 с | 200 Н | 8,5 мм | +0/+100 °С | 0
1770846 | 1400641 | 24 В | 0 - 10 В | НЗ | Сигн полож | 255 с | 200 Н | 8,5 мм | +0/+100 °С | 0
1770846 | 1400642 | 24 В | 0 - 10 В | НЗ | Сигн полож | 255 с | 200 Н | 8,5 мм | +0/+100 °С | 0
1770846 | 1400643 | 24 В | 0 - 10 В | НЗ | Сигн полож | 255 с | 200 Н | 8,5 мм | +0/+100 °С | 0
1770846 | 1400644 | 24 В | 0 - 10 В | НЗ | Сигн полож | 255 с | 200 Н | 8,5 мм | +0/+100 °С | 0
1770846 | 1400645 | 24 В | 0 - 10 В | НЗ | Сигн полож | 255 с | 200 Н | 8,5 мм | +0/+100 °С | 0
1770846 | 1400646 | 24 В | 0 - 10 В | НЗ | Сигн полож | 255 с | 200 Н | 8,5 мм | +0/+100 °С | 0
1770846 | 1420611 | 24 В | 0 - 10 В | НЗ | Сигн полож | 255 с | 200 Н | 8,5 мм | +0/+100 °С | 0
1770846 | 1420612 | 24 В | 0 - 10 В | НЗ | Сигн полож | 255 с | 200 Н | 8,5 мм | +0/+100 °С | 0
1770846 | 1420613 | 24 В | 0 - 10 В | НЗ | Сигн полож | 255 с | 200 Н | 8,5 мм | +0/+100 °С | 0
1770846 | 1420614 | 24 В | 0 - 10 В | НЗ | Сигн полож | 255 с | 200 Н | 8,5 мм | +0/+100 °С | 0
1770846 | 1420615 | 24 В | 0 - 10 В | НЗ | Сигн полож | 255 с | 200 Н | 8,5 мм | +0/+100 °С | 0
1770846 | 1420616 | 24 В | 0 - 10 В | НЗ | Сигн полож | 255 с | 200 Н | 8,5 мм | +0/+100 °С | 0
1770846 | 1420641 | 24 В | 0 - 10 В | НЗ | Сигн полож | 255 с | 200 Н | 8,5 мм | +0/+100 °С | 0
1770846 | 1420642 | 24 В | 0 - 10 В | НЗ | Сигн полож | 255 с | 200 Н | 8,5 мм | +0/+100 °С | 0
1770846 | 1420643 | 24 В | 0 - 10 В | НЗ | Сигн полож | 255 с | 200 Н | 8,5 мм | +0/+100 °С | 0
1770846 | 1420644 | 24 В | 0 - 10 В | НЗ | Сигн полож | 255 с | 200 Н | 8,5 мм | +0/+100 °С | 0
1770846 | 1420645 | 24 В | 0 - 10 В | НЗ | Сигн полож | 255 с | 200 Н | 8,5 мм | +0/+100 °С | 0
1770846 | 1420646 | 24 В | 0 - 10 В | НЗ | Сигн полож | 255 с | 200 Н | 8,5 мм | +0/+100 °С | 0
1770852 | 1772367 | 24 В | відкр/закр | НЗ | Ні | 120 с | 100 Н | 5 мм | +0/+100 °С | 28.43
1770852 | 1772311 | 24 В | відкр/закр | НЗ | Ні | 120 с | 100 Н | 5 мм | +0/+100 °С | 28.43
1770852 | 1772302 | 24 В | відкр/закр | НЗ | Ні | 120 с | 100 Н | 5 мм | +0/+100 °С | 28.43
1770852 | 1772303 | 24 В | відкр/закр | НЗ | Ні | 120 с | 100 Н | 5 мм | +0/+100 °С | 28.43
1770852 | 1776138 | 24 В | відкр/закр | НЗ | Ні | 120 с | 100 Н | 5 мм | +0/+100 °С | 28.43
1770852 | 1776139 | 24 В | відкр/закр | НЗ | Ні | 120 с | 100 Н | 5 мм | +0/+100 °С | 28.43
1770852 | 1776140 | 24 В | відкр/закр | НЗ | Ні | 120 с | 100 Н | 5 мм | +0/+100 °С | 28.43
1770852 | 1776141 | 24 В | відкр/закр | НЗ | Ні | 120 с | 100 Н | 5 мм | +0/+100 °С | 28.43
1770852 | 1776021 | 24 В | відкр/закр | НЗ | Ні | 120 с | 100 Н | 5 мм | +0/+100 °С | 28.43 | 1770898 | 1.86
1770852 | 1776001 | 24 В | відкр/закр | НЗ | Ні | 120 с | 100 Н | 5 мм | +0/+100 °С | 28.43 | 1770898 | 1.86
1770852 | 1776002 | 24 В | відкр/закр | НЗ | Ні | 120 с | 100 Н | 5 мм | +0/+100 °С | 28.43 | 1770898 | 1.86
1770852 | 1776003 | 24 В | відкр/закр | НЗ | Ні | 120 с | 100 Н | 5 мм | +0/+100 °С | 28.43 | 1770898 | 1.86
1770852 | 1776004 | 24 В | відкр/закр | НЗ | Ні | 120 с | 100 Н | 5 мм | +0/+100 °С | 28.43 | 1770898 | 1.86
1770852 | 1776005 | 24 В | відкр/закр | НЗ | Ні | 120 с | 100 Н | 5 мм | +0/+100 °С | 28.43 | 1770898 | 1.86
1770852 | 1776007 | 24 В | відкр/закр | НЗ | Ні | 120 с | 100 Н | 5 мм | +0/+100 °С | 28.43 | 1770898 | 1.86
1770852 | 1776008 | 24 В | відкр/закр | НЗ | Ні | 120 с | 100 Н | 5 мм | +0/+100 °С | 28.43 | 1770898 | 1.86
1770852 | 1776261 | 24 В | відкр/закр | НЗ | Ні | 120 с | 100 Н | 5 мм | +0/+100 °С | 28.43 | 1770898 | 1.86
1770852 | 1776250 | 24 В | відкр/закр | НЗ | Ні | 120 с | 100 Н | 5 мм | +0/+100 °С | 28.43 | 1770898 | 1.86
1770852 | 1776260 | 24 В | відкр/закр | НЗ | Ні | 120 с | 100 Н | 5 мм | +0/+100 °С | 28.43 | 1770898 | 1.86
1770852 | 1776270 | 24 В | відкр/закр | НЗ | Ні | 120 с | 100 Н | 5 мм | +0/+100 °С | 28.43 | 1770898 | 1.86
1770852 | 1776280 | 24 В | відкр/закр | НЗ | Ні | 120 с | 100 Н | 5 мм | +0/+100 °С | 28.43 | 1770898 | 1.86
1770852 | 1776251 | 24 В | відкр/закр | НЗ | Ні | 120 с | 100 Н | 5 мм | +0/+100 °С | 28.43 | 1770898 | 1.86
1770852 | 1776262 | 24 В | відкр/закр | НЗ | Ні | 120 с | 100 Н | 5 мм | +0/+100 °С | 28.43 | 1770898 | 1.86
1770852 | 1400620 | 24 В | відкр/закр | НЗ | Ні | 120 с | 100 Н | 5 мм | +0/+100 °С | 28.43
1770852 | 1400629 | 24 В | відкр/закр | НЗ | Ні | 120 с | 100 Н | 5 мм | +0/+100 °С | 28.43
1770852 | 1400621 | 24 В | відкр/закр | НЗ | Ні | 120 с | 100 Н | 5 мм | +0/+100 °С | 28.43
1770852 | 1400622 | 24 В | відкр/закр | НЗ | Ні | 120 с | 100 Н | 5 мм | +0/+100 °С | 28.43
1770852 | 1400660 | 24 В | відкр/закр | НЗ | Ні | 120 с | 100 Н | 5 мм | +0/+100 °С | 28.43
1770852 | 1400669 | 24 В | відкр/закр | НЗ | Ні | 120 с | 100 Н | 5 мм | +0/+100 °С | 28.43
1770852 | 1400661 | 24 В | відкр/закр | НЗ | Ні | 120 с | 100 Н | 5 мм | +0/+100 °С | 28.43
1770852 | 1400662 | 24 В | відкр/закр | НЗ | Ні | 120 с | 100 Н | 5 мм | +0/+100 °С | 28.43
1770852 | 1420620 | 24 В | відкр/закр | НЗ | Ні | 120 с | 100 Н | 5 мм | +0/+100 °С | 28.43
1770852 | 1420629 | 24 В | відкр/закр | НЗ | Ні | 120 с | 100 Н | 5 мм | +0/+100 °С | 28.43
1770852 | 1420621 | 24 В | відкр/закр | НЗ | Ні | 120 с | 100 Н | 5 мм | +0/+100 °С | 28.43
1770852 | 1420622 | 24 В | відкр/закр | НЗ | Ні | 120 с | 100 Н | 5 мм | +0/+100 °С | 28.43
1770852 | 1420660 | 24 В | відкр/закр | НЗ | Ні | 120 с | 100 Н | 5 мм | +0/+100 °С | 28.43
1770852 | 1420669 | 24 В | відкр/закр | НЗ | Ні | 120 с | 100 Н | 5 мм | +0/+100 °С | 28.43
1770852 | 1420661 | 24 В | відкр/закр | НЗ | Ні | 120 с | 100 Н | 5 мм | +0/+100 °С | 28.43
1770852 | 1420662 | 24 В | відкр/закр | НЗ | Ні | 120 с | 100 Н | 5 мм | +0/+100 °С | 28.43
1770852 | 1400611 | 24 В | відкр/закр | НЗ | Ні | 120 с | 100 Н | 5 мм | +0/+100 °С | 28.43
1770852 | 1400612 | 24 В | відкр/закр | НЗ | Ні | 120 с | 100 Н | 5 мм | +0/+100 °С | 28.43
1770852 | 1400613 | 24 В | відкр/закр | НЗ | Ні | 120 с | 100 Н | 5 мм | +0/+100 °С | 28.43
1770852 | 1400614 | 24 В | відкр/закр | НЗ | Ні | 120 с | 100 Н | 5 мм | +0/+100 °С | 28.43
1770852 | 1400615 | 24 В | відкр/закр | НЗ | Ні | 120 с | 100 Н | 5 мм | +0/+100 °С | 28.43
1770852 | 1400616 | 24 В | відкр/закр | НЗ | Ні | 120 с | 100 Н | 5 мм | +0/+100 °С | 28.43
1770852 | 1400641 | 24 В | відкр/закр | НЗ | Ні | 120 с | 100 Н | 5 мм | +0/+100 °С | 28.43
1770852 | 1400642 | 24 В | відкр/закр | НЗ | Ні | 120 с | 100 Н | 5 мм | +0/+100 °С | 28.43
1770852 | 1400643 | 24 В | відкр/закр | НЗ | Ні | 120 с | 100 Н | 5 мм | +0/+100 °С | 28.43
1770852 | 1400644 | 24 В | відкр/закр | НЗ | Ні | 120 с | 100 Н | 5 мм | +0/+100 °С | 28.43
1770852 | 1400645 | 24 В | відкр/закр | НЗ | Ні | 120 с | 100 Н | 5 мм | +0/+100 °С | 28.43
1770852 | 1400646 | 24 В | відкр/закр | НЗ | Ні | 120 с | 100 Н | 5 мм | +0/+100 °С | 28.43
1770852 | 1420611 | 24 В | відкр/закр | НЗ | Ні | 120 с | 100 Н | 5 мм | +0/+100 °С | 28.43
1770852 | 1420612 | 24 В | відкр/закр | НЗ | Ні | 120 с | 100 Н | 5 мм | +0/+100 °С | 28.43
1770852 | 1420613 | 24 В | відкр/закр | НЗ | Ні | 120 с | 100 Н | 5 мм | +0/+100 °С | 28.43
1770852 | 1420614 | 24 В | відкр/закр | НЗ | Ні | 120 с | 100 Н | 5 мм | +0/+100 °С | 28.43
1770852 | 1420615 | 24 В | відкр/закр | НЗ | Ні | 120 с | 100 Н | 5 мм | +0/+100 °С | 28.43
1770852 | 1420616 | 24 В | відкр/закр | НЗ | Ні | 120 с | 100 Н | 5 мм | +0/+100 °С | 28.43
1770852 | 1420641 | 24 В | відкр/закр | НЗ | Ні | 120 с | 100 Н | 5 мм | +0/+100 °С | 28.43
1770852 | 1420642 | 24 В | відкр/закр | НЗ | Ні | 120 с | 100 Н | 5 мм | +0/+100 °С | 28.43
1770852 | 1420643 | 24 В | відкр/закр | НЗ | Ні | 120 с | 100 Н | 5 мм | +0/+100 °С | 28.43
1770852 | 1420644 | 24 В | відкр/закр | НЗ | Ні | 120 с | 100 Н | 5 мм | +0/+100 °С | 28.43
1770852 | 1420645 | 24 В | відкр/закр | НЗ | Ні | 120 с | 100 Н | 5 мм | +0/+100 °С | 28.43
1770852 | 1420646 | 24 В | відкр/закр | НЗ | Ні | 120 с | 100 Н | 5 мм | +0/+100 °С | 28.43
1770853 | 1772367 | 230 В | відкр/закр | НЗ | Ні | 120 с | 100 Н | 5 мм | +0/+100 °С | 28.43
1770853 | 1772311 | 230 В | відкр/закр | НЗ | Ні | 120 с | 100 Н | 5 мм | +0/+100 °С | 28.43
1770853 | 1772302 | 230 В | відкр/закр | НЗ | Ні | 120 с | 100 Н | 5 мм | +0/+100 °С | 28.43
1770853 | 1772303 | 230 В | відкр/закр | НЗ | Ні | 120 с | 100 Н | 5 мм | +0/+100 °С | 28.43
1770853 | 1776138 | 230 В | відкр/закр | НЗ | Ні | 120 с | 100 Н | 5 мм | +0/+100 °С | 28.43
1770853 | 1776139 | 230 В | відкр/закр | НЗ | Ні | 120 с | 100 Н | 5 мм | +0/+100 °С | 28.43
1770853 | 1776140 | 230 В | відкр/закр | НЗ | Ні | 120 с | 100 Н | 5 мм | +0/+100 °С | 28.43
1770853 | 1776141 | 230 В | відкр/закр | НЗ | Ні | 120 с | 100 Н | 5 мм | +0/+100 °С | 28.43
1770853 | 1776021 | 230 В | відкр/закр | НЗ | Ні | 120 с | 100 Н | 5 мм | +0/+100 °С | 28.43 | 1770898 | 1.86
1770853 | 1776001 | 230 В | відкр/закр | НЗ | Ні | 120 с | 100 Н | 5 мм | +0/+100 °С | 28.43 | 1770898 | 1.86
1770853 | 1776002 | 230 В | відкр/закр | НЗ | Ні | 120 с | 100 Н | 5 мм | +0/+100 °С | 28.43 | 1770898 | 1.86
1770853 | 1776003 | 230 В | відкр/закр | НЗ | Ні | 120 с | 100 Н | 5 мм | +0/+100 °С | 28.43 | 1770898 | 1.86
1770853 | 1776004 | 230 В | відкр/закр | НЗ | Ні | 120 с | 100 Н | 5 мм | +0/+100 °С | 28.43 | 1770898 | 1.86
1770853 | 1776005 | 230 В | відкр/закр | НЗ | Ні | 120 с | 100 Н | 5 мм | +0/+100 °С | 28.43 | 1770898 | 1.86
1770853 | 1776007 | 230 В | відкр/закр | НЗ | Ні | 120 с | 100 Н | 5 мм | +0/+100 °С | 28.43 | 1770898 | 1.86
1770853 | 1776008 | 230 В | відкр/закр | НЗ | Ні | 120 с | 100 Н | 5 мм | +0/+100 °С | 28.43 | 1770898 | 1.86
1770853 | 1776261 | 230 В | відкр/закр | НЗ | Ні | 120 с | 100 Н | 5 мм | +0/+100 °С | 28.43 | 1770898 | 1.86
1770853 | 1776250 | 230 В | відкр/закр | НЗ | Ні | 120 с | 100 Н | 5 мм | +0/+100 °С | 28.43 | 1770898 | 1.86
1770853 | 1776260 | 230 В | відкр/закр | НЗ | Ні | 120 с | 100 Н | 5 мм | +0/+100 °С | 28.43 | 1770898 | 1.86
1770853 | 1776270 | 230 В | відкр/закр | НЗ | Ні | 120 с | 100 Н | 5 мм | +0/+100 °С | 28.43 | 1770898 | 1.86
1770853 | 1776280 | 230 В | відкр/закр | НЗ | Ні | 120 с | 100 Н | 5 мм | +0/+100 °С | 28.43 | 1770898 | 1.86
1770853 | 1776251 | 230 В | відкр/закр | НЗ | Ні | 120 с | 100 Н | 5 мм | +0/+100 °С | 28.43 | 1770898 | 1.86
1770853 | 1776262 | 230 В | відкр/закр | НЗ | Ні | 120 с | 100 Н | 5 мм | +0/+100 °С | 28.43 | 1770898 | 1.86
1770853 | 1400620 | 230 В | відкр/закр | НЗ | Ні | 120 с | 100 Н | 5 мм | +0/+100 °С | 28.43
1770853 | 1400629 | 230 В | відкр/закр | НЗ | Ні | 120 с | 100 Н | 5 мм | +0/+100 °С | 28.43
1770853 | 1400621 | 230 В | відкр/закр | НЗ | Ні | 120 с | 100 Н | 5 мм | +0/+100 °С | 28.43
1770853 | 1400622 | 230 В | відкр/закр | НЗ | Ні | 120 с | 100 Н | 5 мм | +0/+100 °С | 28.43
1770853 | 1400660 | 230 В | відкр/закр | НЗ | Ні | 120 с | 100 Н | 5 мм | +0/+100 °С | 28.43
1770853 | 1400669 | 230 В | відкр/закр | НЗ | Ні | 120 с | 100 Н | 5 мм | +0/+100 °С | 28.43
1770853 | 1400661 | 230 В | відкр/закр | НЗ | Ні | 120 с | 100 Н | 5 мм | +0/+100 °С | 28.43
1770853 | 1400662 | 230 В | відкр/закр | НЗ | Ні | 120 с | 100 Н | 5 мм | +0/+100 °С | 28.43
1770853 | 1420620 | 230 В | відкр/закр | НЗ | Ні | 120 с | 100 Н | 5 мм | +0/+100 °С | 28.43
1770853 | 1420629 | 230 В | відкр/закр | НЗ | Ні | 120 с | 100 Н | 5 мм | +0/+100 °С | 28.43
1770853 | 1420621 | 230 В | відкр/закр | НЗ | Ні | 120 с | 100 Н | 5 мм | +0/+100 °С | 28.43
1770853 | 1420622 | 230 В | відкр/закр | НЗ | Ні | 120 с | 100 Н | 5 мм | +0/+100 °С | 28.43
1770853 | 1420660 | 230 В | відкр/закр | НЗ | Ні | 120 с | 100 Н | 5 мм | +0/+100 °С | 28.43
1770853 | 1420669 | 230 В | відкр/закр | НЗ | Ні | 120 с | 100 Н | 5 мм | +0/+100 °С | 28.43
1770853 | 1420661 | 230 В | відкр/закр | НЗ | Ні | 120 с | 100 Н | 5 мм | +0/+100 °С | 28.43
1770853 | 1420662 | 230 В | відкр/закр | НЗ | Ні | 120 с | 100 Н | 5 мм | +0/+100 °С | 28.43
1770853 | 1400611 | 230 В | відкр/закр | НЗ | Ні | 120 с | 100 Н | 5 мм | +0/+100 °С | 28.43
1770853 | 1400612 | 230 В | відкр/закр | НЗ | Ні | 120 с | 100 Н | 5 мм | +0/+100 °С | 28.43
1770853 | 1400613 | 230 В | відкр/закр | НЗ | Ні | 120 с | 100 Н | 5 мм | +0/+100 °С | 28.43
1770853 | 1400614 | 230 В | відкр/закр | НЗ | Ні | 120 с | 100 Н | 5 мм | +0/+100 °С | 28.43
1770853 | 1400615 | 230 В | відкр/закр | НЗ | Ні | 120 с | 100 Н | 5 мм | +0/+100 °С | 28.43
1770853 | 1400616 | 230 В | відкр/закр | НЗ | Ні | 120 с | 100 Н | 5 мм | +0/+100 °С | 28.43
1770853 | 1400641 | 230 В | відкр/закр | НЗ | Ні | 120 с | 100 Н | 5 мм | +0/+100 °С | 28.43
1770853 | 1400642 | 230 В | відкр/закр | НЗ | Ні | 120 с | 100 Н | 5 мм | +0/+100 °С | 28.43
1770853 | 1400643 | 230 В | відкр/закр | НЗ | Ні | 120 с | 100 Н | 5 мм | +0/+100 °С | 28.43
1770853 | 1400644 | 230 В | відкр/закр | НЗ | Ні | 120 с | 100 Н | 5 мм | +0/+100 °С | 28.43
1770853 | 1400645 | 230 В | відкр/закр | НЗ | Ні | 120 с | 100 Н | 5 мм | +0/+100 °С | 28.43
1770853 | 1400646 | 230 В | відкр/закр | НЗ | Ні | 120 с | 100 Н | 5 мм | +0/+100 °С | 28.43
1770853 | 1420611 | 230 В | відкр/закр | НЗ | Ні | 120 с | 100 Н | 5 мм | +0/+100 °С | 28.43
1770853 | 1420612 | 230 В | відкр/закр | НЗ | Ні | 120 с | 100 Н | 5 мм | +0/+100 °С | 28.43
1770853 | 1420613 | 230 В | відкр/закр | НЗ | Ні | 120 с | 100 Н | 5 мм | +0/+100 °С | 28.43
1770853 | 1420614 | 230 В | відкр/закр | НЗ | Ні | 120 с | 100 Н | 5 мм | +0/+100 °С | 28.43
1770853 | 1420615 | 230 В | відкр/закр | НЗ | Ні | 120 с | 100 Н | 5 мм | +0/+100 °С | 28.43
1770853 | 1420616 | 230 В | відкр/закр | НЗ | Ні | 120 с | 100 Н | 5 мм | +0/+100 °С | 28.43
1770853 | 1420641 | 230 В | відкр/закр | НЗ | Ні | 120 с | 100 Н | 5 мм | +0/+100 °С | 28.43
1770853 | 1420642 | 230 В | відкр/закр | НЗ | Ні | 120 с | 100 Н | 5 мм | +0/+100 °С | 28.43
1770853 | 1420643 | 230 В | відкр/закр | НЗ | Ні | 120 с | 100 Н | 5 мм | +0/+100 °С | 28.43
1770853 | 1420644 | 230 В | відкр/закр | НЗ | Ні | 120 с | 100 Н | 5 мм | +0/+100 °С | 28.43
1770853 | 1420645 | 230 В | відкр/закр | НЗ | Ні | 120 с | 100 Н | 5 мм | +0/+100 °С | 28.43
1770853 | 1420646 | 230 В | відкр/закр | НЗ | Ні | 120 с | 100 Н | 5 мм | +0/+100 °С | 28.43
1770887 | 1772367 | 230 В | відкр/закр | НЗ | Конц вим | 120 с | 100 Н | 5 мм | +0/+100 °С | 32.35
1770887 | 1772311 | 230 В | відкр/закр | НЗ | Конц вим | 120 с | 100 Н | 5 мм | +0/+100 °С | 32.35
1770887 | 1772302 | 230 В | відкр/закр | НЗ | Конц вим | 120 с | 100 Н | 5 мм | +0/+100 °С | 32.35
1770887 | 1772303 | 230 В | відкр/закр | НЗ | Конц вим | 120 с | 100 Н | 5 мм | +0/+100 °С | 32.35
1770887 | 1776138 | 230 В | відкр/закр | НЗ | Конц вим | 120 с | 100 Н | 5 мм | +0/+100 °С | 32.35
1770887 | 1776139 | 230 В | відкр/закр | НЗ | Конц вим | 120 с | 100 Н | 5 мм | +0/+100 °С | 32.35
1770887 | 1776140 | 230 В | відкр/закр | НЗ | Конц вим | 120 с | 100 Н | 5 мм | +0/+100 °С | 32.35
1770887 | 1776141 | 230 В | відкр/закр | НЗ | Конц вим | 120 с | 100 Н | 5 мм | +0/+100 °С | 32.35
1770887 | 1776021 | 230 В | відкр/закр | НЗ | Конц вим | 120 с | 100 Н | 5 мм | +0/+100 °С | 32.35 | 1770898 | 1.86
1770887 | 1776001 | 230 В | відкр/закр | НЗ | Конц вим | 120 с | 100 Н | 5 мм | +0/+100 °С | 32.35 | 1770898 | 1.86
1770887 | 1776002 | 230 В | відкр/закр | НЗ | Конц вим | 120 с | 100 Н | 5 мм | +0/+100 °С | 32.35 | 1770898 | 1.86
1770887 | 1776003 | 230 В | відкр/закр | НЗ | Конц вим | 120 с | 100 Н | 5 мм | +0/+100 °С | 32.35 | 1770898 | 1.86
1770887 | 1776004 | 230 В | відкр/закр | НЗ | Конц вим | 120 с | 100 Н | 5 мм | +0/+100 °С | 32.35 | 1770898 | 1.86
1770887 | 1776005 | 230 В | відкр/закр | НЗ | Конц вим | 120 с | 100 Н | 5 мм | +0/+100 °С | 32.35 | 1770898 | 1.86
1770887 | 1776007 | 230 В | відкр/закр | НЗ | Конц вим | 120 с | 100 Н | 5 мм | +0/+100 °С | 32.35 | 1770898 | 1.86
1770887 | 1776008 | 230 В | відкр/закр | НЗ | Конц вим | 120 с | 100 Н | 5 мм | +0/+100 °С | 32.35 | 1770898 | 1.86
1770887 | 1776261 | 230 В | відкр/закр | НЗ | Конц вим | 120 с | 100 Н | 5 мм | +0/+100 °С | 32.35 | 1770898 | 1.86
1770887 | 1776250 | 230 В | відкр/закр | НЗ | Конц вим | 120 с | 100 Н | 5 мм | +0/+100 °С | 32.35 | 1770898 | 1.86
1770887 | 1776260 | 230 В | відкр/закр | НЗ | Конц вим | 120 с | 100 Н | 5 мм | +0/+100 °С | 32.35 | 1770898 | 1.86
1770887 | 1776270 | 230 В | відкр/закр | НЗ | Конц вим | 120 с | 100 Н | 5 мм | +0/+100 °С | 32.35 | 1770898 | 1.86
1770887 | 1776280 | 230 В | відкр/закр | НЗ | Конц вим | 120 с | 100 Н | 5 мм | +0/+100 °С | 32.35 | 1770898 | 1.86
1770887 | 1776251 | 230 В | відкр/закр | НЗ | Конц вим | 120 с | 100 Н | 5 мм | +0/+100 °С | 32.35 | 1770898 | 1.86
1770887 | 1776262 | 230 В | відкр/закр | НЗ | Конц вим | 120 с | 100 Н | 5 мм | +0/+100 °С | 32.35 | 1770898 | 1.86
1770887 | 1400620 | 230 В | відкр/закр | НЗ | Конц вим | 120 с | 100 Н | 5 мм | +0/+100 °С | 32.35
1770887 | 1400629 | 230 В | відкр/закр | НЗ | Конц вим | 120 с | 100 Н | 5 мм | +0/+100 °С | 32.35
1770887 | 1400621 | 230 В | відкр/закр | НЗ | Конц вим | 120 с | 100 Н | 5 мм | +0/+100 °С | 32.35
1770887 | 1400622 | 230 В | відкр/закр | НЗ | Конц вим | 120 с | 100 Н | 5 мм | +0/+100 °С | 32.35
1770887 | 1400660 | 230 В | відкр/закр | НЗ | Конц вим | 120 с | 100 Н | 5 мм | +0/+100 °С | 32.35
1770887 | 1400669 | 230 В | відкр/закр | НЗ | Конц вим | 120 с | 100 Н | 5 мм | +0/+100 °С | 32.35
1770887 | 1400661 | 230 В | відкр/закр | НЗ | Конц вим | 120 с | 100 Н | 5 мм | +0/+100 °С | 32.35
1770887 | 1400662 | 230 В | відкр/закр | НЗ | Конц вим | 120 с | 100 Н | 5 мм | +0/+100 °С | 32.35
1770887 | 1420620 | 230 В | відкр/закр | НЗ | Конц вим | 120 с | 100 Н | 5 мм | +0/+100 °С | 32.35
1770887 | 1420629 | 230 В | відкр/закр | НЗ | Конц вим | 120 с | 100 Н | 5 мм | +0/+100 °С | 32.35
1770887 | 1420621 | 230 В | відкр/закр | НЗ | Конц вим | 120 с | 100 Н | 5 мм | +0/+100 °С | 32.35
1770887 | 1420622 | 230 В | відкр/закр | НЗ | Конц вим | 120 с | 100 Н | 5 мм | +0/+100 °С | 32.35
1770887 | 1420660 | 230 В | відкр/закр | НЗ | Конц вим | 120 с | 100 Н | 5 мм | +0/+100 °С | 32.35
1770887 | 1420669 | 230 В | відкр/закр | НЗ | Конц вим | 120 с | 100 Н | 5 мм | +0/+100 °С | 32.35
1770887 | 1420661 | 230 В | відкр/закр | НЗ | Конц вим | 120 с | 100 Н | 5 мм | +0/+100 °С | 32.35
1770887 | 1420662 | 230 В | відкр/закр | НЗ | Конц вим | 120 с | 100 Н | 5 мм | +0/+100 °С | 32.35
1770887 | 1400611 | 230 В | відкр/закр | НЗ | Конц вим | 120 с | 100 Н | 5 мм | +0/+100 °С | 32.35
1770887 | 1400612 | 230 В | відкр/закр | НЗ | Конц вим | 120 с | 100 Н | 5 мм | +0/+100 °С | 32.35
1770887 | 1400613 | 230 В | відкр/закр | НЗ | Конц вим | 120 с | 100 Н | 5 мм | +0/+100 °С | 32.35
1770887 | 1400614 | 230 В | відкр/закр | НЗ | Конц вим | 120 с | 100 Н | 5 мм | +0/+100 °С | 32.35
1770887 | 1400615 | 230 В | відкр/закр | НЗ | Конц вим | 120 с | 100 Н | 5 мм | +0/+100 °С | 32.35
1770887 | 1400616 | 230 В | відкр/закр | НЗ | Конц вим | 120 с | 100 Н | 5 мм | +0/+100 °С | 32.35
1770887 | 1400641 | 230 В | відкр/закр | НЗ | Конц вим | 120 с | 100 Н | 5 мм | +0/+100 °С | 32.35
1770887 | 1400642 | 230 В | відкр/закр | НЗ | Конц вим | 120 с | 100 Н | 5 мм | +0/+100 °С | 32.35
1770887 | 1400643 | 230 В | відкр/закр | НЗ | Конц вим | 120 с | 100 Н | 5 мм | +0/+100 °С | 32.35
1770887 | 1400644 | 230 В | відкр/закр | НЗ | Конц вим | 120 с | 100 Н | 5 мм | +0/+100 °С | 32.35
1770887 | 1400645 | 230 В | відкр/закр | НЗ | Конц вим | 120 с | 100 Н | 5 мм | +0/+100 °С | 32.35
1770887 | 1400646 | 230 В | відкр/закр | НЗ | Конц вим | 120 с | 100 Н | 5 мм | +0/+100 °С | 32.35
1770887 | 1420611 | 230 В | відкр/закр | НЗ | Конц вим | 120 с | 100 Н | 5 мм | +0/+100 °С | 32.35
1770887 | 1420612 | 230 В | відкр/закр | НЗ | Конц вим | 120 с | 100 Н | 5 мм | +0/+100 °С | 32.35
1770887 | 1420613 | 230 В | відкр/закр | НЗ | Конц вим | 120 с | 100 Н | 5 мм | +0/+100 °С | 32.35
1770887 | 1420614 | 230 В | відкр/закр | НЗ | Конц вим | 120 с | 100 Н | 5 мм | +0/+100 °С | 32.35
1770887 | 1420615 | 230 В | відкр/закр | НЗ | Конц вим | 120 с | 100 Н | 5 мм | +0/+100 °С | 32.35
1770887 | 1420616 | 230 В | відкр/закр | НЗ | Конц вим | 120 с | 100 Н | 5 мм | +0/+100 °С | 32.35
1770887 | 1420641 | 230 В | відкр/закр | НЗ | Конц вим | 120 с | 100 Н | 5 мм | +0/+100 °С | 32.35
1770887 | 1420642 | 230 В | відкр/закр | НЗ | Конц вим | 120 с | 100 Н | 5 мм | +0/+100 °С | 32.35
1770887 | 1420643 | 230 В | відкр/закр | НЗ | Конц вим | 120 с | 100 Н | 5 мм | +0/+100 °С | 32.35
1770887 | 1420644 | 230 В | відкр/закр | НЗ | Конц вим | 120 с | 100 Н | 5 мм | +0/+100 °С | 32.35
1770887 | 1420645 | 230 В | відкр/закр | НЗ | Конц вим | 120 с | 100 Н | 5 мм | +0/+100 °С | 32.35
1770887 | 1420646 | 230 В | відкр/закр | НЗ | Конц вим | 120 с | 100 Н | 5 мм | +0/+100 °С | 32.35
1771211 | 1403715 | 24 В | 0 - 10 В | НЗ | Ні | 60/120 с | 500 Н | 8 мм | +0/+100 °С | 279.27
1771211 | 1403720 | 24 В | 0 - 10 В | НЗ | Ні | 60/120 с | 500 Н | 8 мм | +0/+100 °С | 279.27
1771211 | 1403725 | 24 В | 0 - 10 В | НЗ | Ні | 60/120 с | 500 Н | 8 мм | +0/+100 °С | #N/A
1771211 | 1403732 | 24 В | 0 - 10 В | НЗ | Ні | 60/120 с | 500 Н | 8 мм | +0/+100 °С | 279.27
1771211 | 1403740 | 24 В | 0 - 10 В | НЗ | Ні | 60/120 с | 500 Н | 8 мм | +0/+100 °С | 279.27
1771211 | 1403750 | 24 В | 0 - 10 В | НЗ | Ні | 60/120 с | 500 Н | 8 мм | +0/+100 °С | 279.27
1771250 | 1403715 | 230 В | 3 точки |  | Ні | 120 с | 500 Н | 8 мм | +0/+100 °С | 224.11
1771250 | 1403720 | 230 В | 3 точки |  | Ні | 120 с | 500 Н | 8 мм | +0/+100 °С | 224.11
1771250 | 1403725 | 230 В | 3 точки |  | Ні | 120 с | 500 Н | 8 мм | +0/+100 °С | 224.11
1771250 | 1403732 | 230 В | 3 точки |  | Ні | 120 с | 500 Н | 8 мм | +0/+100 °С | #N/A
1771250 | 1403740 | 230 В | 3 точки |  | Ні | 120 с | 500 Н | 8 мм | +0/+100 °С | 224.11
1771250 | 1403750 | 230 В | 3 точки |  | Ні | 120 с | 500 Н | 8 мм | +0/+100 °С | 224.11
1771251 | 1403715 | 24 В | 3 точки |  | Ні | 120 с | 500 Н | 8 мм | +0/+100 °С | 224.11
1771251 | 1403720 | 24 В | 3 точки |  | Ні | 120 с | 500 Н | 8 мм | +0/+100 °С | 224.11
1771251 | 1403725 | 24 В | 3 точки |  | Ні | 120 с | 500 Н | 8 мм | +0/+100 °С | 224.11
1771251 | 1403732 | 24 В | 3 точки |  | Ні | 120 с | 500 Н | 8 мм | +0/+100 °С | 224.11
1771251 | 1403740 | 24 В | 3 точки |  | Ні | 120 с | 500 Н | 8 мм | +0/+100 °С | 224.11
1771251 | 1403750 | 24 В | 3 точки |  | Ні | 120 с | 500 Н | 8 мм | +0/+100 °С | 224.11
1771256 | 1213711 | 24 В | 3 точки |  | Ні | 140 с | 10 Нм |  | +5/+120 °С | 101.89 |  |  | прайс от 03.10.2018
1771256 | 1213712 | 24 В | 3 точки |  | Ні | 140 с | 10 Нм |  | +5/+120 °С | 101.89 |  |  | прайс от 03.10.2018
1771256 | 1213713 | 24 В | 3 точки |  | Ні | 140 с | 10 Нм |  | +5/+120 °С | 101.89 |  |  | прайс от 03.10.2018
1771256 | 1213714 | 24 В | 3 точки |  | Ні | 140 с | 10 Нм |  | +5/+120 °С | 101.89 |  |  | прайс от 03.10.2018
1771256 | 1213715 | 24 В | 3 точки |  | Ні | 140 с | 10 Нм |  | +5/+120 °С | 101.89 |  |  | прайс от 03.10.2018
1771256 | 1213716 | 24 В | 3 точки |  | Ні | 140 с | 10 Нм |  | +5/+120 °С | 101.89 |  |  | прайс от 03.10.2018
1771256 | 1213801 | 24 В | 3 точки |  | Ні | 140 с | 10 Нм |  | +5/+120 °С | 101.89 |  |  | прайс от 03.10.2018
1771256 | 1213802 | 24 В | 3 точки |  | Ні | 140 с | 10 Нм |  | +5/+120 °С | 101.89 |  |  | прайс от 03.10.2018
1771256 | 1213803 | 24 В | 3 точки |  | Ні | 140 с | 10 Нм |  | +5/+120 °С | 101.89 |  |  | прайс от 03.10.2018
1771256 | 1213804 | 24 В | 3 точки |  | Ні | 140 с | 10 Нм |  | +5/+120 °С | 101.89 |  |  | прайс от 03.10.2018
1771257 | 1213711 | 24 В | 0 - 10 В | НЗ | Ні | 140 с | 10 Нм |  | +5/+120 °С | 122.39 |  |  | прайс от 03.10.2018
1771257 | 1213712 | 24 В | 0 - 10 В | НЗ | Ні | 140 с | 10 Нм |  | +5/+120 °С | 122.39 |  |  | прайс от 03.10.2018
1771257 | 1213713 | 24 В | 0 - 10 В | НЗ | Ні | 140 с | 10 Нм |  | +5/+120 °С | 122.39 |  |  | прайс от 03.10.2018
1771257 | 1213714 | 24 В | 0 - 10 В | НЗ | Ні | 140 с | 10 Нм |  | +5/+120 °С | 122.39 |  |  | прайс от 03.10.2018
1771257 | 1213715 | 24 В | 0 - 10 В | НЗ | Ні | 140 с | 10 Нм |  | +5/+120 °С | 122.39 |  |  | прайс от 03.10.2018
1771257 | 1213716 | 24 В | 0 - 10 В | НЗ | Ні | 140 с | 10 Нм |  | +5/+120 °С | 122.39 |  |  | прайс от 03.10.2018
1771257 | 1213801 | 24 В | 0 - 10 В | НЗ | Ні | 140 с | 10 Нм |  | +5/+120 °С | 122.39 |  |  | прайс от 03.10.2018
1771257 | 1213802 | 24 В | 0 - 10 В | НЗ | Ні | 140 с | 10 Нм |  | +5/+120 °С | 122.39 |  |  | прайс от 03.10.2018
1771257 | 1213803 | 24 В | 0 - 10 В | НЗ | Ні | 140 с | 10 Нм |  | +5/+120 °С | 122.39 |  |  | прайс от 03.10.2018
1771257 | 1213804 | 24 В | 0 - 10 В | НЗ | Ні | 140 с | 10 Нм |  | +5/+120 °С | 122.39 |  |  | прайс от 03.10.2018
1771258 | 1211711 | 24 В | відкр/закр | НВ/НЗ | Ні | 140 с | 10 Нм |  | +5/+120 °С | 133.04
1771258 | 1211712 | 24 В | відкр/закр | НВ/НЗ | Ні | 140 с | 10 Нм |  | +5/+120 °С | 133.04
1771258 | 1211713 | 24 В | відкр/закр | НВ/НЗ | Ні | 140 с | 10 Нм |  | +5/+120 °С | 133.04
1771258 | 1211714 | 24 В | відкр/закр | НВ/НЗ | Ні | 140 с | 10 Нм |  | +5/+120 °С | 133.04
1771258 | 1211715 | 24 В | відкр/закр | НВ/НЗ | Ні | 140 с | 10 Нм |  | +5/+120 °С | 133.04
1771258 | 1211716 | 24 В | відкр/закр | НВ/НЗ | Ні | 140 с | 10 Нм |  | +5/+120 °С | 133.04
1771259 | 1211711 | 24 В | 3 точки |  | Ні | 140 с | 10 Нм |  | +5/+120 °С | 109.08
1771259 | 1211712 | 24 В | 3 точки |  | Ні | 140 с | 10 Нм |  | +5/+120 °С | 109.08
1771259 | 1211713 | 24 В | 3 точки |  | Ні | 140 с | 10 Нм |  | +5/+120 °С | 109.08
1771259 | 1211714 | 24 В | 3 точки |  | Ні | 140 с | 10 Нм |  | +5/+120 °С | 109.08
1771259 | 1211715 | 24 В | 3 точки |  | Ні | 140 с | 10 Нм |  | +5/+120 °С | 109.08
1771259 | 1211716 | 24 В | 3 точки |  | Ні | 140 с | 10 Нм |  | +5/+120 °С | 109.08
1771260 | 1211711 | 230 В | відкр/закр | НВ/НЗ | Ні | 140 с | 10 Нм |  | +5/+120 °С | 121.57 |  |  | прайс от 03.10.2018
1771260 | 1211712 | 230 В | відкр/закр | НВ/НЗ | Ні | 140 с | 10 Нм |  | +5/+120 °С | 121.57 |  |  | прайс от 03.10.2018
1771260 | 1211713 | 230 В | відкр/закр | НВ/НЗ | Ні | 140 с | 10 Нм |  | +5/+120 °С | 121.57 |  |  | прайс от 03.10.2018
1771260 | 1211714 | 230 В | відкр/закр | НВ/НЗ | Ні | 140 с | 10 Нм |  | +5/+120 °С | 121.57 |  |  | прайс от 03.10.2018
1771260 | 1211715 | 230 В | відкр/закр | НВ/НЗ | Ні | 140 с | 10 Нм |  | +5/+120 °С | 121.57 |  |  | прайс от 03.10.2018
1771260 | 1211716 | 230 В | відкр/закр | НВ/НЗ | Ні | 140 с | 10 Нм |  | +5/+120 °С | 121.57 |  |  | прайс от 03.10.2018
1771261 | 1211711 | 230 В | 3 точки |  | Ні | 140 с | 10 Нм |  | +5/+120 °С | 114.81 |  |  | прайс от 03.10.2018
1771261 | 1211712 | 230 В | 3 точки |  | Ні | 140 с | 10 Нм |  | +5/+120 °С | 114.81 |  |  | прайс от 03.10.2018
1771261 | 1211713 | 230 В | 3 точки |  | Ні | 140 с | 10 Нм |  | +5/+120 °С | 114.81 |  |  | прайс от 03.10.2018
1771261 | 1211714 | 230 В | 3 точки |  | Ні | 140 с | 10 Нм |  | +5/+120 °С | 114.81 |  |  | прайс от 03.10.2018
1771261 | 1211715 | 230 В | 3 точки |  | Ні | 140 с | 10 Нм |  | +5/+120 °С | 114.81 |  |  | прайс от 03.10.2018
1771261 | 1211716 | 230 В | 3 точки |  | Ні | 140 с | 10 Нм |  | +5/+120 °С | 114.81 |  |  | прайс от 03.10.2018
1771262 | 1211711 | 24 В | 0 - 10 В | НЗ | Ні | 140 с | 10 Нм |  | +5/+120 °С | 123.79 |  |  | прайс от 03.10.2018
1771262 | 1211712 | 24 В | 0 - 10 В | НЗ | Ні | 140 с | 10 Нм |  | +5/+120 °С | 123.79 |  |  | прайс от 03.10.2018
1771262 | 1211713 | 24 В | 0 - 10 В | НЗ | Ні | 140 с | 10 Нм |  | +5/+120 °С | 123.79 |  |  | прайс от 03.10.2018
1771262 | 1211714 | 24 В | 0 - 10 В | НЗ | Ні | 140 с | 10 Нм |  | +5/+120 °С | 123.79 |  |  | прайс от 03.10.2018
1771262 | 1211715 | 24 В | 0 - 10 В | НЗ | Ні | 140 с | 10 Нм |  | +5/+120 °С | 123.79 |  |  | прайс от 03.10.2018
1771262 | 1211716 | 24 В | 0 - 10 В | НЗ | Ні | 140 с | 10 Нм |  | +5/+120 °С | 123.79 |  |  | прайс от 03.10.2018
1771263 | 1213711 | 230 В | 3 точки |  | Ні | 140 с | 10 Нм |  | +5/+120 °С | 77.69
1771263 | 1213712 | 230 В | 3 точки |  | Ні | 140 с | 10 Нм |  | +5/+120 °С | 77.69
1771263 | 1213713 | 230 В | 3 точки |  | Ні | 140 с | 10 Нм |  | +5/+120 °С | 77.69
1771263 | 1213714 | 230 В | 3 точки |  | Ні | 140 с | 10 Нм |  | +5/+120 °С | 77.69
1771263 | 1213715 | 230 В | 3 точки |  | Ні | 140 с | 10 Нм |  | +5/+120 °С | 77.69
1771263 | 1213716 | 230 В | 3 точки |  | Ні | 140 с | 10 Нм |  | +5/+120 °С | 77.69
1771263 | 1213801 | 230 В | 3 точки |  | Ні | 140 с | 10 Нм |  | +5/+120 °С | 77.69
1771263 | 1213802 | 230 В | 3 точки |  | Ні | 140 с | 10 Нм |  | +5/+120 °С | 77.69
1771263 | 1213803 | 230 В | 3 точки |  | Ні | 140 с | 10 Нм |  | +5/+120 °С | 77.69
1771263 | 1213804 | 230 В | 3 точки |  | Ні | 140 с | 10 Нм |  | +5/+120 °С | 77.69
1771268 | 1421921 | 24 В | відкр/закр | НВ/НЗ | Ні | 150 с | 40 Нм |  | +0/+100 °С | 0
1771268 | 1421922 | 24 В | відкр/закр | НВ/НЗ | Ні | 150 с | 40 Нм |  | +0/+100 °С | 0
1771268 | 1421923 | 24 В | відкр/закр | НВ/НЗ | Ні | 150 с | 40 Нм |  | +0/+100 °С | 0
1771269 | 1421921 | 24 В | 0 - 10 В | НЗ | Сигн полож | 75 - 270 с | 40 Нм |  | +0/+100 °С | 0
1771269 | 1421922 | 24 В | 0 - 10 В | НЗ | Сигн полож | 75 - 270 с | 40 Нм |  | +0/+100 °С | 0
1771269 | 1421923 | 24 В | 0 - 10 В | НЗ | Сигн полож | 75 - 270 с | 40 Нм |  | +0/+100 °С | 0
1771270 | 1421921 | 230 В | відкр/закр | НВ/НЗ | Ні | 150 с | 40 Нм |  | +0/+100 °С | 485.26
1771270 | 1421922 | 230 В | відкр/закр | НВ/НЗ | Ні | 150 с | 40 Нм |  | +0/+100 °С | 485.26
1771270 | 1421923 | 230 В | відкр/закр | НВ/НЗ | Ні | 150 с | 40 Нм |  | +0/+100 °С | 485.26
1771271 | 1421924 | 230 В | 3 точки |  | Конц вим | 19 c | 90 Нм |  | +0/+100 °С | 1512.82
1771271 | 1421925 | 230 В | 3 точки |  | Конц вим | 19 c | 90 Нм |  | +0/+100 °С | 1512.82
1771271 | 1421924 | 230 В | відкр/закр | НВ/НЗ | Конц вим | 19 c | 90 Нм |  | +0/+100 °С | 1512.82
1771271 | 1421925 | 230 В | відкр/закр | НВ/НЗ | Конц вим | 19 c | 90 Нм |  | +0/+100 °С | 1512.82
1771273 | 1421926 | 230 В | 3 точки |  | Конц вим | 30 c | 150 Нм |  | +0/+100 °С | 2131.27
1771273 | 1421927 | 230 В | 3 точки |  | Конц вим | 30 c | 150 Нм |  | +0/+100 °С | 2131.27
1771273 | 1421926 | 230 В | відкр/закр | НВ/НЗ | Конц вим | 30 c | 150 Нм |  | +0/+100 °С | 2131.27
1771273 | 1421927 | 230 В | відкр/закр | НВ/НЗ | Конц вим | 30 c | 150 Нм |  | +0/+100 °С | 2131.27
1771274 | 1421928 | 230 В | 3 точки |  | Конц вим | 21 c | 400 Нм |  | +0/+100 °С | 2564.21
1771274 | 1421928 | 230 В | відкр/закр | НВ/НЗ | Конц вим | 21 c | 400 Нм |  | +0/+100 °С | 2564.21
1771275 | 1421929 | 230 В | 3 точки |  | Конц вим | 29 c | 500 Нм |  | +0/+100 °С | 2874.61
1771275 | 1421929 | 230 В | відкр/закр | НВ/НЗ | Конц вим | 29 c | 500 Нм |  | +0/+100 °С | 2874.61
1771281 | 1421924 | 24 В | 3 точки |  | Конц вим | 16 c | 90 Нм |  | +0/+100 °С | 0
1771281 | 1421925 | 24 В | 3 точки |  | Конц вим | 16 c | 90 Нм |  | +0/+100 °С | 0
1771281 | 1421924 | 24 В | відкр/закр | НВ/НЗ | Конц вим | 16 c | 90 Нм |  | +0/+100 °С | 0
1771281 | 1421925 | 24 В | відкр/закр | НВ/НЗ | Конц вим | 16 c | 90 Нм |  | +0/+100 °С | 0
1771283 | 1421926 | 24 В | 3 точки |  | Конц вим | 25 c | 150 Нм |  | +0/+100 °С | 0
1771283 | 1421927 | 24 В | 3 точки |  | Конц вим | 25 c | 150 Нм |  | +0/+100 °С | 0
1771283 | 1421926 | 24 В | відкр/закр | НВ/НЗ | Конц вим | 25 c | 150 Нм |  | +0/+100 °С | 0
1771283 | 1421927 | 24 В | відкр/закр | НВ/НЗ | Конц вим | 25 c | 150 Нм |  | +0/+100 °С | 0
1771285 | 1421928 | 24 В | 3 точки |  | Конц вим | 30 c | 400 Нм |  | +0/+100 °С | 0
1771285 | 1421928 | 24 В | відкр/закр | НВ/НЗ | Конц вим | 30 c | 400 Нм |  | +0/+100 °С | 0
1771286 | 1421929 | 24 В | 3 точки |  | Конц вим | 35 c | 500 Нм |  | +0/+100 °С | 0
1771286 | 1421929 | 24 В | відкр/закр | НВ/НЗ | Конц вим | 35 c | 500 Нм |  | +0/+100 °С | 0
1771287 | 1421924 | 24 В | 0 - 10 В | НЗ | Сигн полож | 16 c | 90 Нм |  | +0/+100 °С | 0
1771287 | 1421925 | 24 В | 0 - 10 В | НЗ | Сигн полож | 16 c | 90 Нм |  | +0/+100 °С | 0
1771289 | 1421926 | 24 В | 0 - 10 В | НЗ | Сигн полож | 25 c | 150 Нм |  | +0/+100 °С | 0
1771289 | 1421927 | 24 В | 0 - 10 В | НЗ | Сигн полож | 25 c | 150 Нм |  | +0/+100 °С | 0
1771290 | 1421928 | 24 В | 0 - 10 В | НЗ | Сигн полож | 30 c | 400 Нм |  | +0/+100 °С | 4021.52
1771291 | 1421929 | 24 В | 0 - 10 В | НЗ | Сигн полож | 35 c | 500 Нм |  | +0/+100 °С | 4318.99
1799031 | 1772367 | 24 В | 0 - 10 В | НЗ | Ні | 120 с | 100 Н | 5 мм | +0/+100 °С | 85.17 | 1770890 | 1.65
1799031 | 1772311 | 24 В | 0 - 10 В | НЗ | Ні | 120 с | 100 Н | 5 мм | +0/+100 °С | 85.17 | 1770890 | 1.65
1799031 | 1772302 | 24 В | 0 - 10 В | НЗ | Ні | 120 с | 100 Н | 5 мм | +0/+100 °С | 85.17 | 1770890 | 1.65
1799031 | 1772303 | 24 В | 0 - 10 В | НЗ | Ні | 120 с | 100 Н | 5 мм | +0/+100 °С | 85.17 | 1770890 | 1.65
1799031 | 1776138 | 24 В | 0 - 10 В | НЗ | Ні | 120 с | 100 Н | 5 мм | +0/+100 °С | 85.17 | 1770890 | 1.65
1799031 | 1776139 | 24 В | 0 - 10 В | НЗ | Ні | 120 с | 100 Н | 5 мм | +0/+100 °С | 85.17 | 1770890 | 1.65
1799031 | 1776140 | 24 В | 0 - 10 В | НЗ | Ні | 120 с | 100 Н | 5 мм | +0/+100 °С | 85.17 | 1770890 | 1.65
1799031 | 1776141 | 24 В | 0 - 10 В | НЗ | Ні | 120 с | 100 Н | 5 мм | +0/+100 °С | 85.17 | 1770890 | 1.65
1799031 | 1776021 | 24 В | 0 - 10 В | НЗ | Ні | 120 с | 100 Н | 5 мм | +0/+100 °С | 85.17 | 1770898 | 1.86
1799031 | 1776001 | 24 В | 0 - 10 В | НЗ | Ні | 120 с | 100 Н | 5 мм | +0/+100 °С | 85.17 | 1770898 | 1.86
1799031 | 1776002 | 24 В | 0 - 10 В | НЗ | Ні | 120 с | 100 Н | 5 мм | +0/+100 °С | 85.17 | 1770898 | 1.86
1799031 | 1776003 | 24 В | 0 - 10 В | НЗ | Ні | 120 с | 100 Н | 5 мм | +0/+100 °С | 85.17 | 1770898 | 1.86
1799031 | 1776004 | 24 В | 0 - 10 В | НЗ | Ні | 120 с | 100 Н | 5 мм | +0/+100 °С | 85.17 | 1770898 | 1.86
1799031 | 1776005 | 24 В | 0 - 10 В | НЗ | Ні | 120 с | 100 Н | 5 мм | +0/+100 °С | 85.17 | 1770898 | 1.86
1799031 | 1776007 | 24 В | 0 - 10 В | НЗ | Ні | 120 с | 100 Н | 5 мм | +0/+100 °С | 85.17 | 1770898 | 1.86
1799031 | 1776008 | 24 В | 0 - 10 В | НЗ | Ні | 120 с | 100 Н | 5 мм | +0/+100 °С | 85.17 | 1770898 | 1.86
1799031 | 1776261 | 24 В | 0 - 10 В | НЗ | Ні | 120 с | 100 Н | 5 мм | +0/+100 °С | 85.17 | 1770898 | 1.86
1799031 | 1776250 | 24 В | 0 - 10 В | НЗ | Ні | 120 с | 100 Н | 5 мм | +0/+100 °С | 85.17 | 1770898 | 1.86
1799031 | 1776260 | 24 В | 0 - 10 В | НЗ | Ні | 120 с | 100 Н | 5 мм | +0/+100 °С | 85.17 | 1770898 | 1.86
1799031 | 1776270 | 24 В | 0 - 10 В | НЗ | Ні | 120 с | 100 Н | 5 мм | +0/+100 °С | 85.17 | 1770898 | 1.86
1799031 | 1776280 | 24 В | 0 - 10 В | НЗ | Ні | 120 с | 100 Н | 5 мм | +0/+100 °С | 85.17 | 1770898 | 1.86
1799031 | 1776251 | 24 В | 0 - 10 В | НЗ | Ні | 120 с | 100 Н | 5 мм | +0/+100 °С | 85.17 | 1770898 | 1.86
1799031 | 1776262 | 24 В | 0 - 10 В | НЗ | Ні | 120 с | 100 Н | 5 мм | +0/+100 °С | 85.17 | 1770898 | 1.86
1799031 | 1400620 | 24 В | 0 - 10 В | НЗ | Ні | 120 с | 100 Н | 5 мм | +0/+100 °С | 85.17
1799031 | 1400629 | 24 В | 0 - 10 В | НЗ | Ні | 120 с | 100 Н | 5 мм | +0/+100 °С | 85.17
1799031 | 1400621 | 24 В | 0 - 10 В | НЗ | Ні | 120 с | 100 Н | 5 мм | +0/+100 °С | 85.17
1799031 | 1400622 | 24 В | 0 - 10 В | НЗ | Ні | 120 с | 100 Н | 5 мм | +0/+100 °С | 85.17
1799031 | 1400660 | 24 В | 0 - 10 В | НЗ | Ні | 120 с | 100 Н | 5 мм | +0/+100 °С | 85.17
1799031 | 1400669 | 24 В | 0 - 10 В | НЗ | Ні | 120 с | 100 Н | 5 мм | +0/+100 °С | 85.17
1799031 | 1400661 | 24 В | 0 - 10 В | НЗ | Ні | 120 с | 100 Н | 5 мм | +0/+100 °С | 85.17
1799031 | 1400662 | 24 В | 0 - 10 В | НЗ | Ні | 120 с | 100 Н | 5 мм | +0/+100 °С | 85.17
1799031 | 1420620 | 24 В | 0 - 10 В | НЗ | Ні | 120 с | 100 Н | 5 мм | +0/+100 °С | 85.17
1799031 | 1420629 | 24 В | 0 - 10 В | НЗ | Ні | 120 с | 100 Н | 5 мм | +0/+100 °С | 85.17
1799031 | 1420621 | 24 В | 0 - 10 В | НЗ | Ні | 120 с | 100 Н | 5 мм | +0/+100 °С | 85.17
1799031 | 1420622 | 24 В | 0 - 10 В | НЗ | Ні | 120 с | 100 Н | 5 мм | +0/+100 °С | 85.17
1799031 | 1420660 | 24 В | 0 - 10 В | НЗ | Ні | 120 с | 100 Н | 5 мм | +0/+100 °С | 85.17
1799031 | 1420669 | 24 В | 0 - 10 В | НЗ | Ні | 120 с | 100 Н | 5 мм | +0/+100 °С | 85.17
1799031 | 1420661 | 24 В | 0 - 10 В | НЗ | Ні | 120 с | 100 Н | 5 мм | +0/+100 °С | 85.17
1799031 | 1420662 | 24 В | 0 - 10 В | НЗ | Ні | 120 с | 100 Н | 5 мм | +0/+100 °С | 85.17
1799031 | 1400611 | 24 В | 0 - 10 В | НЗ | Ні | 120 с | 100 Н | 5 мм | +0/+100 °С | 85.17
1799031 | 1400612 | 24 В | 0 - 10 В | НЗ | Ні | 120 с | 100 Н | 5 мм | +0/+100 °С | 85.17
1799031 | 1400613 | 24 В | 0 - 10 В | НЗ | Ні | 120 с | 100 Н | 5 мм | +0/+100 °С | 85.17
1799031 | 1400614 | 24 В | 0 - 10 В | НЗ | Ні | 120 с | 100 Н | 5 мм | +0/+100 °С | 85.17
1799031 | 1400615 | 24 В | 0 - 10 В | НЗ | Ні | 120 с | 100 Н | 5 мм | +0/+100 °С | 85.17
1799031 | 1400616 | 24 В | 0 - 10 В | НЗ | Ні | 120 с | 100 Н | 5 мм | +0/+100 °С | 85.17
1799031 | 1400641 | 24 В | 0 - 10 В | НЗ | Ні | 120 с | 100 Н | 5 мм | +0/+100 °С | 85.17
1799031 | 1400642 | 24 В | 0 - 10 В | НЗ | Ні | 120 с | 100 Н | 5 мм | +0/+100 °С | 85.17
1799031 | 1400643 | 24 В | 0 - 10 В | НЗ | Ні | 120 с | 100 Н | 5 мм | +0/+100 °С | 85.17
1799031 | 1400644 | 24 В | 0 - 10 В | НЗ | Ні | 120 с | 100 Н | 5 мм | +0/+100 °С | 85.17
1799031 | 1400645 | 24 В | 0 - 10 В | НЗ | Ні | 120 с | 100 Н | 5 мм | +0/+100 °С | 85.17
1799031 | 1400646 | 24 В | 0 - 10 В | НЗ | Ні | 120 с | 100 Н | 5 мм | +0/+100 °С | 85.17
1799031 | 1420611 | 24 В | 0 - 10 В | НЗ | Ні | 120 с | 100 Н | 5 мм | +0/+100 °С | 85.17
1799031 | 1420612 | 24 В | 0 - 10 В | НЗ | Ні | 120 с | 100 Н | 5 мм | +0/+100 °С | 85.17
1799031 | 1420613 | 24 В | 0 - 10 В | НЗ | Ні | 120 с | 100 Н | 5 мм | +0/+100 °С | 85.17
1799031 | 1420614 | 24 В | 0 - 10 В | НЗ | Ні | 120 с | 100 Н | 5 мм | +0/+100 °С | 85.17
1799031 | 1420615 | 24 В | 0 - 10 В | НЗ | Ні | 120 с | 100 Н | 5 мм | +0/+100 °С | 85.17
1799031 | 1420616 | 24 В | 0 - 10 В | НЗ | Ні | 120 с | 100 Н | 5 мм | +0/+100 °С | 85.17
1799031 | 1420641 | 24 В | 0 - 10 В | НЗ | Ні | 120 с | 100 Н | 5 мм | +0/+100 °С | 85.17
1799031 | 1420642 | 24 В | 0 - 10 В | НЗ | Ні | 120 с | 100 Н | 5 мм | +0/+100 °С | 85.17
1799031 | 1420643 | 24 В | 0 - 10 В | НЗ | Ні | 120 с | 100 Н | 5 мм | +0/+100 °С | 85.17
1799031 | 1420644 | 24 В | 0 - 10 В | НЗ | Ні | 120 с | 100 Н | 5 мм | +0/+100 °С | 85.17
1799031 | 1420645 | 24 В | 0 - 10 В | НЗ | Ні | 120 с | 100 Н | 5 мм | +0/+100 °С | 85.17
1799031 | 1420646 | 24 В | 0 - 10 В | НЗ | Ні | 120 с | 100 Н | 5 мм | +0/+100 °С | 85.17
1799032 | 1772367 | 24 В | 0 - 10 В | НЗ | Сигн полож | 120 с | 125 Н | 6,5 мм | +0/+100 °С | 98.95 | 1770890 | 1.65
1799032 | 1772311 | 24 В | 0 - 10 В | НЗ | Сигн полож | 120 с | 125 Н | 6,5 мм | +0/+100 °С | 98.95 | 1770890 | 1.65
1799032 | 1772302 | 24 В | 0 - 10 В | НЗ | Сигн полож | 120 с | 125 Н | 6,5 мм | +0/+100 °С | 98.95 | 1770890 | 1.65
1799032 | 1772303 | 24 В | 0 - 10 В | НЗ | Сигн полож | 120 с | 125 Н | 6,5 мм | +0/+100 °С | 98.95 | 1770890 | 1.65
1799032 | 1776138 | 24 В | 0 - 10 В | НЗ | Сигн полож | 120 с | 125 Н | 6,5 мм | +0/+100 °С | 98.95 | 1770890 | 1.65
1799032 | 1776139 | 24 В | 0 - 10 В | НЗ | Сигн полож | 120 с | 125 Н | 6,5 мм | +0/+100 °С | 98.95 | 1770890 | 1.65
1799032 | 1776140 | 24 В | 0 - 10 В | НЗ | Сигн полож | 120 с | 125 Н | 6,5 мм | +0/+100 °С | 98.95 | 1770890 | 1.65
1799032 | 1776141 | 24 В | 0 - 10 В | НЗ | Сигн полож | 120 с | 125 Н | 6,5 мм | +0/+100 °С | 98.95 | 1770890 | 1.65
1799032 | 1776021 | 24 В | 0 - 10 В | НЗ | Сигн полож | 120 с | 125 Н | 6,5 мм | +0/+100 °С | 98.95 | 1770898 | 1.86
1799032 | 1776001 | 24 В | 0 - 10 В | НЗ | Сигн полож | 120 с | 125 Н | 6,5 мм | +0/+100 °С | 98.95 | 1770898 | 1.86
1799032 | 1776002 | 24 В | 0 - 10 В | НЗ | Сигн полож | 120 с | 125 Н | 6,5 мм | +0/+100 °С | 98.95 | 1770898 | 1.86
1799032 | 1776003 | 24 В | 0 - 10 В | НЗ | Сигн полож | 120 с | 125 Н | 6,5 мм | +0/+100 °С | 98.95 | 1770898 | 1.86
1799032 | 1776004 | 24 В | 0 - 10 В | НЗ | Сигн полож | 120 с | 125 Н | 6,5 мм | +0/+100 °С | 98.95 | 1770898 | 1.86
1799032 | 1776005 | 24 В | 0 - 10 В | НЗ | Сигн полож | 120 с | 125 Н | 6,5 мм | +0/+100 °С | 98.95 | 1770898 | 1.86
1799032 | 1776007 | 24 В | 0 - 10 В | НЗ | Сигн полож | 120 с | 125 Н | 6,5 мм | +0/+100 °С | 98.95 | 1770898 | 1.86
1799032 | 1776008 | 24 В | 0 - 10 В | НЗ | Сигн полож | 120 с | 125 Н | 6,5 мм | +0/+100 °С | 98.95 | 1770898 | 1.86
1799032 | 1776261 | 24 В | 0 - 10 В | НЗ | Сигн полож | 120 с | 125 Н | 6,5 мм | +0/+100 °С | 98.95 | 1770898 | 1.86
1799032 | 1776250 | 24 В | 0 - 10 В | НЗ | Сигн полож | 120 с | 125 Н | 6,5 мм | +0/+100 °С | 98.95 | 1770898 | 1.86
1799032 | 1776260 | 24 В | 0 - 10 В | НЗ | Сигн полож | 120 с | 125 Н | 6,5 мм | +0/+100 °С | 98.95 | 1770898 | 1.86
1799032 | 1776270 | 24 В | 0 - 10 В | НЗ | Сигн полож | 120 с | 125 Н | 6,5 мм | +0/+100 °С | 98.95 | 1770898 | 1.86
1799032 | 1776280 | 24 В | 0 - 10 В | НЗ | Сигн полож | 120 с | 125 Н | 6,5 мм | +0/+100 °С | 98.95 | 1770898 | 1.86
1799032 | 1776251 | 24 В | 0 - 10 В | НЗ | Сигн полож | 120 с | 125 Н | 6,5 мм | +0/+100 °С | 98.95 | 1770898 | 1.86
1799032 | 1776262 | 24 В | 0 - 10 В | НЗ | Сигн полож | 120 с | 125 Н | 6,5 мм | +0/+100 °С | 98.95 | 1770898 | 1.86
1799032 | 1400620 | 24 В | 0 - 10 В | НЗ | Сигн полож | 120 с | 125 Н | 6,5 мм | +0/+100 °С | 98.95
1799032 | 1400629 | 24 В | 0 - 10 В | НЗ | Сигн полож | 120 с | 125 Н | 6,5 мм | +0/+100 °С | 98.95
1799032 | 1400621 | 24 В | 0 - 10 В | НЗ | Сигн полож | 120 с | 125 Н | 6,5 мм | +0/+100 °С | 98.95
1799032 | 1400622 | 24 В | 0 - 10 В | НЗ | Сигн полож | 120 с | 125 Н | 6,5 мм | +0/+100 °С | 98.95
1799032 | 1400660 | 24 В | 0 - 10 В | НЗ | Сигн полож | 120 с | 125 Н | 6,5 мм | +0/+100 °С | 98.95
1799032 | 1400669 | 24 В | 0 - 10 В | НЗ | Сигн полож | 120 с | 125 Н | 6,5 мм | +0/+100 °С | 98.95
1799032 | 1400661 | 24 В | 0 - 10 В | НЗ | Сигн полож | 120 с | 125 Н | 6,5 мм | +0/+100 °С | 98.95
1799032 | 1400662 | 24 В | 0 - 10 В | НЗ | Сигн полож | 120 с | 125 Н | 6,5 мм | +0/+100 °С | 98.95
1799032 | 1420620 | 24 В | 0 - 10 В | НЗ | Сигн полож | 120 с | 125 Н | 6,5 мм | +0/+100 °С | 98.95
1799032 | 1420629 | 24 В | 0 - 10 В | НЗ | Сигн полож | 120 с | 125 Н | 6,5 мм | +0/+100 °С | 98.95
1799032 | 1420621 | 24 В | 0 - 10 В | НЗ | Сигн полож | 120 с | 125 Н | 6,5 мм | +0/+100 °С | 98.95
1799032 | 1420622 | 24 В | 0 - 10 В | НЗ | Сигн полож | 120 с | 125 Н | 6,5 мм | +0/+100 °С | 98.95
1799032 | 1420660 | 24 В | 0 - 10 В | НЗ | Сигн полож | 120 с | 125 Н | 6,5 мм | +0/+100 °С | 98.95
1799032 | 1420669 | 24 В | 0 - 10 В | НЗ | Сигн полож | 120 с | 125 Н | 6,5 мм | +0/+100 °С | 98.95
1799032 | 1420661 | 24 В | 0 - 10 В | НЗ | Сигн полож | 120 с | 125 Н | 6,5 мм | +0/+100 °С | 98.95
1799032 | 1420662 | 24 В | 0 - 10 В | НЗ | Сигн полож | 120 с | 125 Н | 6,5 мм | +0/+100 °С | 98.95
1799032 | 1400611 | 24 В | 0 - 10 В | НЗ | Сигн полож | 120 с | 125 Н | 6,5 мм | +0/+100 °С | 98.95
1799032 | 1400612 | 24 В | 0 - 10 В | НЗ | Сигн полож | 120 с | 125 Н | 6,5 мм | +0/+100 °С | 98.95
1799032 | 1400613 | 24 В | 0 - 10 В | НЗ | Сигн полож | 120 с | 125 Н | 6,5 мм | +0/+100 °С | 98.95
1799032 | 1400614 | 24 В | 0 - 10 В | НЗ | Сигн полож | 120 с | 125 Н | 6,5 мм | +0/+100 °С | 98.95
1799032 | 1400615 | 24 В | 0 - 10 В | НЗ | Сигн полож | 120 с | 125 Н | 6,5 мм | +0/+100 °С | 98.95
1799032 | 1400616 | 24 В | 0 - 10 В | НЗ | Сигн полож | 120 с | 125 Н | 6,5 мм | +0/+100 °С | 98.95
1799032 | 1400641 | 24 В | 0 - 10 В | НЗ | Сигн полож | 120 с | 125 Н | 6,5 мм | +0/+100 °С | 98.95
1799032 | 1400642 | 24 В | 0 - 10 В | НЗ | Сигн полож | 120 с | 125 Н | 6,5 мм | +0/+100 °С | 98.95
1799032 | 1400643 | 24 В | 0 - 10 В | НЗ | Сигн полож | 120 с | 125 Н | 6,5 мм | +0/+100 °С | 98.95
1799032 | 1400644 | 24 В | 0 - 10 В | НЗ | Сигн полож | 120 с | 125 Н | 6,5 мм | +0/+100 °С | 98.95
1799032 | 1400645 | 24 В | 0 - 10 В | НЗ | Сигн полож | 120 с | 125 Н | 6,5 мм | +0/+100 °С | 98.95
1799032 | 1400646 | 24 В | 0 - 10 В | НЗ | Сигн полож | 120 с | 125 Н | 6,5 мм | +0/+100 °С | 98.95
1799032 | 1420611 | 24 В | 0 - 10 В | НЗ | Сигн полож | 120 с | 125 Н | 6,5 мм | +0/+100 °С | 98.95
1799032 | 1420612 | 24 В | 0 - 10 В | НЗ | Сигн полож | 120 с | 125 Н | 6,5 мм | +0/+100 °С | 98.95
1799032 | 1420613 | 24 В | 0 - 10 В | НЗ | Сигн полож | 120 с | 125 Н | 6,5 мм | +0/+100 °С | 98.95
1799032 | 1420614 | 24 В | 0 - 10 В | НЗ | Сигн полож | 120 с | 125 Н | 6,5 мм | +0/+100 °С | 98.95
1799032 | 1420615 | 24 В | 0 - 10 В | НЗ | Сигн полож | 120 с | 125 Н | 6,5 мм | +0/+100 °С | 98.95
1799032 | 1420616 | 24 В | 0 - 10 В | НЗ | Сигн полож | 120 с | 125 Н | 6,5 мм | +0/+100 °С | 98.95
1799032 | 1420641 | 24 В | 0 - 10 В | НЗ | Сигн полож | 120 с | 125 Н | 6,5 мм | +0/+100 °С | 98.95
1799032 | 1420642 | 24 В | 0 - 10 В | НЗ | Сигн полож | 120 с | 125 Н | 6,5 мм | +0/+100 °С | 98.95
1799032 | 1420643 | 24 В | 0 - 10 В | НЗ | Сигн полож | 120 с | 125 Н | 6,5 мм | +0/+100 °С | 98.95
1799032 | 1420644 | 24 В | 0 - 10 В | НЗ | Сигн полож | 120 с | 125 Н | 6,5 мм | +0/+100 °С | 98.95
1799032 | 1420645 | 24 В | 0 - 10 В | НЗ | Сигн полож | 120 с | 125 Н | 6,5 мм | +0/+100 °С | 98.95
1799032 | 1420646 | 24 В | 0 - 10 В | НЗ | Сигн полож | 120 с | 125 Н | 6,5 мм | +0/+100 °С | 98.95
F771281 | F403501 | 230 В | 3 точки |  | Ні | 150 с | 500 Н | 15 мм | +0/+100 °С | 206.97
F771281 | F403511 | 230 В | 3 точки |  | Ні | 150 с | 500 Н | 15 мм | +0/+100 °С | 206.97
F771281 | F403521 | 230 В | 3 точки |  | Ні | 150 с | 500 Н | 15 мм | +0/+100 °С | 206.97
F771281 | F403531 | 230 В | 3 точки |  | Ні | 150 с | 500 Н | 15 мм | +0/+100 °С | 206.97
F771281 | F403503 | 230 В | 3 точки |  | Ні | 150 с | 500 Н | 15 мм | +0/+100 °С | 206.97
F771281 | F403513 | 230 В | 3 точки |  | Ні | 150 с | 500 Н | 15 мм | +0/+100 °С | 206.97
F771281 | F403540 | 230 В | 3 точки |  | Ні | 150 с | 500 Н | 15 мм | +0/+100 °С | 206.97
F771281 | F403551 | 230 В | 3 точки |  | Ні | 150 с | 500 Н | 15 мм | +0/+100 °С | 206.97
F771281 | F403561 | 230 В | 3 точки |  | Ні | 150 с | 500 Н | 15 мм | +0/+100 °С | 206.97
F771281 | F403571 | 230 В | 3 точки |  | Ні | 150 с | 500 Н | 15 мм | +0/+100 °С | 206.97
F771281 | F403543 | 230 В | 3 точки |  | Ні | 150 с | 500 Н | 15 мм | +0/+100 °С | 206.97
F771281 | F403553 | 230 В | 3 точки |  | Ні | 150 с | 500 Н | 15 мм | +0/+100 °С | 206.97
F771281 | F403701 | 230 В | 3 точки |  | Ні | 150 с | 500 Н | 15 мм | +0/+100 °С | 206.97
F771281 | F403711 | 230 В | 3 точки |  | Ні | 150 с | 500 Н | 15 мм | +0/+100 °С | 206.97
F771281 | F403721 | 230 В | 3 точки |  | Ні | 150 с | 500 Н | 15 мм | +0/+100 °С | 206.97
F771281 | F403731 | 230 В | 3 точки |  | Ні | 150 с | 500 Н | 15 мм | +0/+100 °С | 206.97
F771281 | F403703 | 230 В | 3 точки |  | Ні | 150 с | 500 Н | 15 мм | +0/+100 °С | 206.97
F771281 | F403713 | 230 В | 3 точки |  | Ні | 150 с | 500 Н | 15 мм | +0/+100 °С | 206.97
F771281 | F403501 | 230 В | відкр/закр | НВ/НЗ | Ні | 150 с | 500 Н | 15 мм | +0/+100 °С | 206.97
F771281 | F403511 | 230 В | відкр/закр | НВ/НЗ | Ні | 150 с | 500 Н | 15 мм | +0/+100 °С | 206.97
F771281 | F403521 | 230 В | відкр/закр | НВ/НЗ | Ні | 150 с | 500 Н | 15 мм | +0/+100 °С | 206.97
F771281 | F403531 | 230 В | відкр/закр | НВ/НЗ | Ні | 150 с | 500 Н | 15 мм | +0/+100 °С | 206.97
F771281 | F403503 | 230 В | відкр/закр | НВ/НЗ | Ні | 150 с | 500 Н | 15 мм | +0/+100 °С | 206.97
F771281 | F403513 | 230 В | відкр/закр | НВ/НЗ | Ні | 150 с | 500 Н | 15 мм | +0/+100 °С | 206.97
F771281 | F403540 | 230 В | відкр/закр | НВ/НЗ | Ні | 150 с | 500 Н | 15 мм | +0/+100 °С | 206.97
F771281 | F403551 | 230 В | відкр/закр | НВ/НЗ | Ні | 150 с | 500 Н | 15 мм | +0/+100 °С | 206.97
F771281 | F403561 | 230 В | відкр/закр | НВ/НЗ | Ні | 150 с | 500 Н | 15 мм | +0/+100 °С | 206.97
F771281 | F403571 | 230 В | відкр/закр | НВ/НЗ | Ні | 150 с | 500 Н | 15 мм | +0/+100 °С | 206.97
F771281 | F403543 | 230 В | відкр/закр | НВ/НЗ | Ні | 150 с | 500 Н | 15 мм | +0/+100 °С | 206.97
F771281 | F403553 | 230 В | відкр/закр | НВ/НЗ | Ні | 150 с | 500 Н | 15 мм | +0/+100 °С | 206.97
F771281 | F403701 | 230 В | відкр/закр | НВ/НЗ | Ні | 150 с | 500 Н | 15 мм | +0/+100 °С | 206.97
F771281 | F403711 | 230 В | відкр/закр | НВ/НЗ | Ні | 150 с | 500 Н | 15 мм | +0/+100 °С | 206.97
F771281 | F403721 | 230 В | відкр/закр | НВ/НЗ | Ні | 150 с | 500 Н | 15 мм | +0/+100 °С | 206.97
F771281 | F403731 | 230 В | відкр/закр | НВ/НЗ | Ні | 150 с | 500 Н | 15 мм | +0/+100 °С | 206.97
F771281 | F403703 | 230 В | відкр/закр | НВ/НЗ | Ні | 150 с | 500 Н | 15 мм | +0/+100 °С | 206.97
F771281 | F403713 | 230 В | відкр/закр | НВ/НЗ | Ні | 150 с | 500 Н | 15 мм | +0/+100 °С | 206.97
F771282 | F403504 | 230 В | 3 точки |  | Ні | 150 с | 1000 Н | 20 мм | +0/+100 °С | 274.2
F771282 | F403505 | 230 В | 3 точки |  | Ні | 150 с | 1000 Н | 20 мм | +0/+100 °С | 274.2
F771282 | F403544 | 230 В | 3 точки |  | Ні | 150 с | 1000 Н | 20 мм | +0/+100 °С | 274.2
F771282 | F403545 | 230 В | 3 точки |  | Ні | 150 с | 1000 Н | 20 мм | +0/+100 °С | 274.2
F771282 | F403704 | 230 В | 3 точки |  | Ні | 150 с | 1000 Н | 20 мм | +0/+100 °С | 274.2
F771282 | F403705 | 230 В | 3 точки |  | Ні | 150 с | 1000 Н | 20 мм | +0/+100 °С | 274.2
F771282 | F403504 | 230 В | відкр/закр | НВ/НЗ | Ні | 150 с | 1000 Н | 20 мм | +0/+100 °С | 274.2
F771282 | F403505 | 230 В | відкр/закр | НВ/НЗ | Ні | 150 с | 1000 Н | 20 мм | +0/+100 °С | 274.2
F771282 | F403544 | 230 В | відкр/закр | НВ/НЗ | Ні | 150 с | 1000 Н | 20 мм | +0/+100 °С | 274.2
F771282 | F403545 | 230 В | відкр/закр | НВ/НЗ | Ні | 150 с | 1000 Н | 20 мм | +0/+100 °С | 274.2
F771282 | F403704 | 230 В | відкр/закр | НВ/НЗ | Ні | 150 с | 1000 Н | 20 мм | +0/+100 °С | 274.2
F771282 | F403705 | 230 В | відкр/закр | НВ/НЗ | Ні | 150 с | 1000 Н | 20 мм | +0/+100 °С | 274.2
F771284 | F403506 | 230 В | 3 точки |  | Ні | 150 с | 2500 Н | 40 мм | +0/+100 °С | 553.71
F771284 | F403546 | 230 В | 3 точки |  | Ні | 150 с | 2500 Н | 40 мм | +0/+100 °С | 553.71
F771284 | F403507 | 230 В | 3 точки |  | Ні | 150 с | 2500 Н | 40 мм | +0/+100 °С | 553.71
F771284 | F403547 | 230 В | 3 точки |  | Ні | 150 с | 2500 Н | 40 мм | +0/+100 °С | 553.71
F771284 | F403508 | 230 В | 3 точки |  | Ні | 150 с | 2500 Н | 40 мм | +0/+100 °С | 553.71
F771284 | F403548 | 230 В | 3 точки |  | Ні | 150 с | 2500 Н | 40 мм | +0/+100 °С | 553.71
F771284 | F403509 | 230 В | 3 точки |  | Ні | 150 с | 2500 Н | 40 мм | +0/+100 °С | 553.71
F771284 | F403549 | 230 В | 3 точки |  | Ні | 150 с | 2500 Н | 40 мм | +0/+100 °С | 553.71
F771284 | F403706 | 230 В | 3 точки |  | Ні | 150 с | 2500 Н | 40 мм | +0/+100 °С | 553.71
F771284 | F403707 | 230 В | 3 точки |  | Ні | 150 с | 2500 Н | 40 мм | +0/+100 °С | 553.71
F771284 | F403708 | 230 В | 3 точки |  | Ні | 150 с | 2500 Н | 40 мм | +0/+100 °С | 553.71
F771284 | F403709 | 230 В | 3 точки |  | Ні | 150 с | 2500 Н | 40 мм | +0/+100 °С | 553.71
F771284 | F403506 | 230 В | відкр/закр | НВ/НЗ | Ні | 150 с | 2500 Н | 40 мм | +0/+100 °С | 553.71
F771284 | F403546 | 230 В | відкр/закр | НВ/НЗ | Ні | 150 с | 2500 Н | 40 мм | +0/+100 °С | 553.71
F771284 | F403507 | 230 В | відкр/закр | НВ/НЗ | Ні | 150 с | 2500 Н | 40 мм | +0/+100 °С | 553.71
F771284 | F403547 | 230 В | відкр/закр | НВ/НЗ | Ні | 150 с | 2500 Н | 40 мм | +0/+100 °С | 553.71
F771284 | F403508 | 230 В | відкр/закр | НВ/НЗ | Ні | 150 с | 2500 Н | 40 мм | +0/+100 °С | 553.71
F771284 | F403548 | 230 В | відкр/закр | НВ/НЗ | Ні | 150 с | 2500 Н | 40 мм | +0/+100 °С | 553.71
F771284 | F403509 | 230 В | відкр/закр | НВ/НЗ | Ні | 150 с | 2500 Н | 40 мм | +0/+100 °С | 553.71
F771284 | F403549 | 230 В | відкр/закр | НВ/НЗ | Ні | 150 с | 2500 Н | 40 мм | +0/+100 °С | 553.71
F771284 | F403706 | 230 В | відкр/закр | НВ/НЗ | Ні | 150 с | 2500 Н | 40 мм | +0/+100 °С | 553.71
F771284 | F403707 | 230 В | відкр/закр | НВ/НЗ | Ні | 150 с | 2500 Н | 40 мм | +0/+100 °С | 553.71
F771284 | F403708 | 230 В | відкр/закр | НВ/НЗ | Ні | 150 с | 2500 Н | 40 мм | +0/+100 °С | 553.71
F771284 | F403709 | 230 В | відкр/закр | НВ/НЗ | Ні | 150 с | 2500 Н | 40 мм | +0/+100 °С | 553.71
F771285 | F403510 | 230 В | 3 точки |  | Конц вим | 52 с | 12000 Н | 65 мм | +0/+120 °С | 2906.54
F771285 | F403550 | 230 В | 3 точки |  | Конц вим | 52 с | 12000 Н | 65 мм | +0/+120 °С | 2906.54
F771285 | F403541 | 230 В | 3 точки |  | Конц вим | 52 с | 12000 Н | 65 мм | +0/+120 °С | 2906.54
F771285 | F403552 | 230 В | 3 точки |  | Конц вим | 52 с | 12000 Н | 65 мм | +0/+120 °С | 2906.54
F771285 | F403710 | 230 В | 3 точки |  | Конц вим | 52 с | 12000 Н | 65 мм | +0/+120 °С | 2906.54
F771285 | F403741 | 230 В | 3 точки |  | Конц вим | 52 с | 12000 Н | 65 мм | +0/+120 °С | 2906.54
F771285 | F403510 | 230 В | відкр/закр | НВ/НЗ | Конц вим | 52 с | 12000 Н | 65 мм | +0/+120 °С | 2906.54
F771285 | F403550 | 230 В | відкр/закр | НВ/НЗ | Конц вим | 52 с | 12000 Н | 65 мм | +0/+120 °С | 2906.54
F771285 | F403541 | 230 В | відкр/закр | НВ/НЗ | Конц вим | 52 с | 12000 Н | 65 мм | +0/+120 °С | 2906.54
F771285 | F403552 | 230 В | відкр/закр | НВ/НЗ | Конц вим | 52 с | 12000 Н | 65 мм | +0/+120 °С | 2906.54
F771285 | F403710 | 230 В | відкр/закр | НВ/НЗ | Конц вим | 52 с | 12000 Н | 65 мм | +0/+120 °С | 2906.54
F771285 | F403741 | 230 В | відкр/закр | НВ/НЗ | Конц вим | 52 с | 12000 Н | 65 мм | +0/+120 °С | 2906.54
F771290 | F403501 | 24 В | 0 - 10 В | НЗ | Ні | 150 с | 500 Н | 15 мм | +0/+100 °С | 221.13
F771290 | F403511 | 24 В | 0 - 10 В | НЗ | Ні | 150 с | 500 Н | 15 мм | +0/+100 °С | 221.13
F771290 | F403521 | 24 В | 0 - 10 В | НЗ | Ні | 150 с | 500 Н | 15 мм | +0/+100 °С | 221.13
F771290 | F403531 | 24 В | 0 - 10 В | НЗ | Ні | 150 с | 500 Н | 15 мм | +0/+100 °С | 221.13
F771290 | F403503 | 24 В | 0 - 10 В | НЗ | Ні | 150 с | 500 Н | 15 мм | +0/+100 °С | 221.13
F771290 | F403513 | 24 В | 0 - 10 В | НЗ | Ні | 150 с | 500 Н | 15 мм | +0/+100 °С | 221.13
F771290 | F403540 | 24 В | 0 - 10 В | НЗ | Ні | 150 с | 500 Н | 15 мм | +0/+100 °С | 221.13
F771290 | F403551 | 24 В | 0 - 10 В | НЗ | Ні | 150 с | 500 Н | 15 мм | +0/+100 °С | 221.13
F771290 | F403561 | 24 В | 0 - 10 В | НЗ | Ні | 150 с | 500 Н | 15 мм | +0/+100 °С | 221.13
F771290 | F403571 | 24 В | 0 - 10 В | НЗ | Ні | 150 с | 500 Н | 15 мм | +0/+100 °С | 221.13
F771290 | F403543 | 24 В | 0 - 10 В | НЗ | Ні | 150 с | 500 Н | 15 мм | +0/+100 °С | 221.13
F771290 | F403553 | 24 В | 0 - 10 В | НЗ | Ні | 150 с | 500 Н | 15 мм | +0/+100 °С | 221.13
F771290 | F403701 | 24 В | 0 - 10 В | НЗ | Ні | 150 с | 500 Н | 15 мм | +0/+100 °С | 221.13
F771290 | F403711 | 24 В | 0 - 10 В | НЗ | Ні | 150 с | 500 Н | 15 мм | +0/+100 °С | 221.13
F771290 | F403721 | 24 В | 0 - 10 В | НЗ | Ні | 150 с | 500 Н | 15 мм | +0/+100 °С | 221.13
F771290 | F403731 | 24 В | 0 - 10 В | НЗ | Ні | 150 с | 500 Н | 15 мм | +0/+100 °С | 221.13
F771290 | F403703 | 24 В | 0 - 10 В | НЗ | Ні | 150 с | 500 Н | 15 мм | +0/+100 °С | 221.13
F771290 | F403713 | 24 В | 0 - 10 В | НЗ | Ні | 150 с | 500 Н | 15 мм | +0/+100 °С | 221.13
F771291 | F403504 | 24 В | 0 - 10 В | НЗ | Ні | 150 с | 1000 Н | 20 мм | +0/+100 °С | 294.54
F771291 | F403505 | 24 В | 0 - 10 В | НЗ | Ні | 150 с | 1000 Н | 20 мм | +0/+100 °С | 294.54
F771291 | F403544 | 24 В | 0 - 10 В | НЗ | Ні | 150 с | 1000 Н | 20 мм | +0/+100 °С | 294.54
F771291 | F403545 | 24 В | 0 - 10 В | НЗ | Ні | 150 с | 1000 Н | 20 мм | +0/+100 °С | 294.54
F771291 | F403704 | 24 В | 0 - 10 В | НЗ | Ні | 150 с | 1000 Н | 20 мм | +0/+100 °С | 294.54
F771291 | F403705 | 24 В | 0 - 10 В | НЗ | Ні | 150 с | 1000 Н | 20 мм | +0/+100 °С | 294.54
F771292 | F403506 | 24 В | 0 - 10 В | НЗ | Ні | 150 с | 2500 Н | 40 мм | +0/+100 °С | 596.16
F771292 | F403546 | 24 В | 0 - 10 В | НЗ | Ні | 150 с | 2500 Н | 40 мм | +0/+100 °С | 596.16
F771292 | F403507 | 24 В | 0 - 10 В | НЗ | Ні | 150 с | 2500 Н | 40 мм | +0/+100 °С | 596.16
F771292 | F403547 | 24 В | 0 - 10 В | НЗ | Ні | 150 с | 2500 Н | 40 мм | +0/+100 °С | 596.16
F771292 | F403508 | 24 В | 0 - 10 В | НЗ | Ні | 150 с | 2500 Н | 40 мм | +0/+100 °С | 596.16
F771292 | F403548 | 24 В | 0 - 10 В | НЗ | Ні | 150 с | 2500 Н | 40 мм | +0/+100 °С | 596.16
F771292 | F403509 | 24 В | 0 - 10 В | НЗ | Ні | 150 с | 2500 Н | 40 мм | +0/+100 °С | 596.16
F771292 | F403549 | 24 В | 0 - 10 В | НЗ | Ні | 150 с | 2500 Н | 40 мм | +0/+100 °С | 596.16
F771292 | F403706 | 24 В | 0 - 10 В | НЗ | Ні | 150 с | 2500 Н | 40 мм | +0/+100 °С | 596.16
F771292 | F403707 | 24 В | 0 - 10 В | НЗ | Ні | 150 с | 2500 Н | 40 мм | +0/+100 °С | 596.16
F771292 | F403708 | 24 В | 0 - 10 В | НЗ | Ні | 150 с | 2500 Н | 40 мм | +0/+100 °С | 596.16
F771292 | F403709 | 24 В | 0 - 10 В | НЗ | Ні | 150 с | 2500 Н | 40 мм | +0/+100 °С | 596.16
F771294 | F403510 | 24 В | 0 - 10 В | НЗ | Сигн полож | 52 с | 12000 Н | 65 мм | +0/+120 °С | 3753.9
F771294 | F403550 | 24 В | 0 - 10 В | НЗ | Сигн полож | 52 с | 12000 Н | 65 мм | +0/+120 °С | 3753.9
F771294 | F403541 | 24 В | 0 - 10 В | НЗ | Сигн полож | 52 с | 12000 Н | 65 мм | +0/+120 °С | 3753.9
F771294 | F403552 | 24 В | 0 - 10 В | НЗ | Сигн полож | 52 с | 12000 Н | 65 мм | +0/+120 °С | 3753.9
F771294 | F403710 | 24 В | 0 - 10 В | НЗ | Сигн полож | 52 с | 12000 Н | 65 мм | +0/+120 °С | 3753.9
F771294 | F403741 | 24 В | 0 - 10 В | НЗ | Сигн полож | 52 с | 12000 Н | 65 мм | +0/+120 °С | 3753.9
F771295 | F403501 | 24 В | 3 точки |  | Ні | 150 с | 500 Н | 15 мм | +0/+100 °С | 206.97
F771295 | F403511 | 24 В | 3 точки |  | Ні | 150 с | 500 Н | 15 мм | +0/+100 °С | 206.97
F771295 | F403521 | 24 В | 3 точки |  | Ні | 150 с | 500 Н | 15 мм | +0/+100 °С | 206.97
F771295 | F403531 | 24 В | 3 точки |  | Ні | 150 с | 500 Н | 15 мм | +0/+100 °С | 206.97
F771295 | F403503 | 24 В | 3 точки |  | Ні | 150 с | 500 Н | 15 мм | +0/+100 °С | 206.97
F771295 | F403513 | 24 В | 3 точки |  | Ні | 150 с | 500 Н | 15 мм | +0/+100 °С | 206.97
F771295 | F403540 | 24 В | 3 точки |  | Ні | 150 с | 500 Н | 15 мм | +0/+100 °С | 206.97
F771295 | F403551 | 24 В | 3 точки |  | Ні | 150 с | 500 Н | 15 мм | +0/+100 °С | 206.97
F771295 | F403561 | 24 В | 3 точки |  | Ні | 150 с | 500 Н | 15 мм | +0/+100 °С | 206.97
F771295 | F403571 | 24 В | 3 точки |  | Ні | 150 с | 500 Н | 15 мм | +0/+100 °С | 206.97
F771295 | F403543 | 24 В | 3 точки |  | Ні | 150 с | 500 Н | 15 мм | +0/+100 °С | 206.97
F771295 | F403553 | 24 В | 3 точки |  | Ні | 150 с | 500 Н | 15 мм | +0/+100 °С | 206.97
F771295 | F403701 | 24 В | 3 точки |  | Ні | 150 с | 500 Н | 15 мм | +0/+100 °С | 206.97
F771295 | F403711 | 24 В | 3 точки |  | Ні | 150 с | 500 Н | 15 мм | +0/+100 °С | 206.97
F771295 | F403721 | 24 В | 3 точки |  | Ні | 150 с | 500 Н | 15 мм | +0/+100 °С | 206.97
F771295 | F403731 | 24 В | 3 точки |  | Ні | 150 с | 500 Н | 15 мм | +0/+100 °С | 206.97
F771295 | F403703 | 24 В | 3 точки |  | Ні | 150 с | 500 Н | 15 мм | +0/+100 °С | 206.97
F771295 | F403713 | 24 В | 3 точки |  | Ні | 150 с | 500 Н | 15 мм | +0/+100 °С | 206.97
F771295 | F403501 | 24 В | відкр/закр | НВ/НЗ | Ні | 150 с | 500 Н | 15 мм | +0/+100 °С | 206.97
F771295 | F403511 | 24 В | відкр/закр | НВ/НЗ | Ні | 150 с | 500 Н | 15 мм | +0/+100 °С | 206.97
F771295 | F403521 | 24 В | відкр/закр | НВ/НЗ | Ні | 150 с | 500 Н | 15 мм | +0/+100 °С | 206.97
F771295 | F403531 | 24 В | відкр/закр | НВ/НЗ | Ні | 150 с | 500 Н | 15 мм | +0/+100 °С | 206.97
F771295 | F403503 | 24 В | відкр/закр | НВ/НЗ | Ні | 150 с | 500 Н | 15 мм | +0/+100 °С | 206.97
F771295 | F403513 | 24 В | відкр/закр | НВ/НЗ | Ні | 150 с | 500 Н | 15 мм | +0/+100 °С | 206.97
F771295 | F403540 | 24 В | відкр/закр | НВ/НЗ | Ні | 150 с | 500 Н | 15 мм | +0/+100 °С | 206.97
F771295 | F403551 | 24 В | відкр/закр | НВ/НЗ | Ні | 150 с | 500 Н | 15 мм | +0/+100 °С | 206.97
F771295 | F403561 | 24 В | відкр/закр | НВ/НЗ | Ні | 150 с | 500 Н | 15 мм | +0/+100 °С | 206.97
F771295 | F403571 | 24 В | відкр/закр | НВ/НЗ | Ні | 150 с | 500 Н | 15 мм | +0/+100 °С | 206.97
F771295 | F403543 | 24 В | відкр/закр | НВ/НЗ | Ні | 150 с | 500 Н | 15 мм | +0/+100 °С | 206.97
F771295 | F403553 | 24 В | відкр/закр | НВ/НЗ | Ні | 150 с | 500 Н | 15 мм | +0/+100 °С | 206.97
F771295 | F403701 | 24 В | відкр/закр | НВ/НЗ | Ні | 150 с | 500 Н | 15 мм | +0/+100 °С | 206.97
F771295 | F403711 | 24 В | відкр/закр | НВ/НЗ | Ні | 150 с | 500 Н | 15 мм | +0/+100 °С | 206.97
F771295 | F403721 | 24 В | відкр/закр | НВ/НЗ | Ні | 150 с | 500 Н | 15 мм | +0/+100 °С | 206.97
F771295 | F403731 | 24 В | відкр/закр | НВ/НЗ | Ні | 150 с | 500 Н | 15 мм | +0/+100 °С | 206.97
F771295 | F403703 | 24 В | відкр/закр | НВ/НЗ | Ні | 150 с | 500 Н | 15 мм | +0/+100 °С | 206.97
F771295 | F403713 | 24 В | відкр/закр | НВ/НЗ | Ні | 150 с | 500 Н | 15 мм | +0/+100 °С | 206.97
F771296 | F403504 | 24 В | 3 точки |  | Ні | 150 с | 1000 Н | 20 мм | +0/+100 °С | 274.2
F771296 | F403505 | 24 В | 3 точки |  | Ні | 150 с | 1000 Н | 20 мм | +0/+100 °С | 274.2
F771296 | F403544 | 24 В | 3 точки |  | Ні | 150 с | 1000 Н | 20 мм | +0/+100 °С | 274.2
F771296 | F403545 | 24 В | 3 точки |  | Ні | 150 с | 1000 Н | 20 мм | +0/+100 °С | 274.2
F771296 | F403704 | 24 В | 3 точки |  | Ні | 150 с | 1000 Н | 20 мм | +0/+100 °С | 274.2
F771296 | F403705 | 24 В | 3 точки |  | Ні | 150 с | 1000 Н | 20 мм | +0/+100 °С | 274.2
F771296 | F403504 | 24 В | відкр/закр | НВ/НЗ | Ні | 150 с | 1000 Н | 20 мм | +0/+100 °С | 274.2
F771296 | F403505 | 24 В | відкр/закр | НВ/НЗ | Ні | 150 с | 1000 Н | 20 мм | +0/+100 °С | 274.2
F771296 | F403544 | 24 В | відкр/закр | НВ/НЗ | Ні | 150 с | 1000 Н | 20 мм | +0/+100 °С | 274.2
F771296 | F403545 | 24 В | відкр/закр | НВ/НЗ | Ні | 150 с | 1000 Н | 20 мм | +0/+100 °С | 274.2
F771296 | F403704 | 24 В | відкр/закр | НВ/НЗ | Ні | 150 с | 1000 Н | 20 мм | +0/+100 °С | 274.2
F771296 | F403705 | 24 В | відкр/закр | НВ/НЗ | Ні | 150 с | 1000 Н | 20 мм | +0/+100 °С | 274.2
F771298 | F403506 | 24 В | 3 точки |  | Ні | 150 с | 2500 Н | 40 мм | +0/+100 °С | 553.71
F771298 | F403546 | 24 В | 3 точки |  | Ні | 150 с | 2500 Н | 40 мм | +0/+100 °С | 553.71
F771298 | F403507 | 24 В | 3 точки |  | Ні | 150 с | 2500 Н | 40 мм | +0/+100 °С | 553.71
F771298 | F403547 | 24 В | 3 точки |  | Ні | 150 с | 2500 Н | 40 мм | +0/+100 °С | 553.71
F771298 | F403508 | 24 В | 3 точки |  | Ні | 150 с | 2500 Н | 40 мм | +0/+100 °С | 553.71
F771298 | F403548 | 24 В | 3 точки |  | Ні | 150 с | 2500 Н | 40 мм | +0/+100 °С | 553.71
F771298 | F403509 | 24 В | 3 точки |  | Ні | 150 с | 2500 Н | 40 мм | +0/+100 °С | 553.71
F771298 | F403549 | 24 В | 3 точки |  | Ні | 150 с | 2500 Н | 40 мм | +0/+100 °С | 553.71
F771298 | F403706 | 24 В | 3 точки |  | Ні | 150 с | 2500 Н | 40 мм | +0/+100 °С | 553.71
F771298 | F403707 | 24 В | 3 точки |  | Ні | 150 с | 2500 Н | 40 мм | +0/+100 °С | 553.71
F771298 | F403708 | 24 В | 3 точки |  | Ні | 150 с | 2500 Н | 40 мм | +0/+100 °С | 553.71
F771298 | F403709 | 24 В | 3 точки |  | Ні | 150 с | 2500 Н | 40 мм | +0/+100 °С | 553.71
F771298 | F403506 | 24 В | відкр/закр | НВ/НЗ | Ні | 150 с | 2500 Н | 40 мм | +0/+100 °С | 553.71
F771298 | F403546 | 24 В | відкр/закр | НВ/НЗ | Ні | 150 с | 2500 Н | 40 мм | +0/+100 °С | 553.71
F771298 | F403507 | 24 В | відкр/закр | НВ/НЗ | Ні | 150 с | 2500 Н | 40 мм | +0/+100 °С | 553.71
F771298 | F403547 | 24 В | відкр/закр | НВ/НЗ | Ні | 150 с | 2500 Н | 40 мм | +0/+100 °С | 553.71
F771298 | F403508 | 24 В | відкр/закр | НВ/НЗ | Ні | 150 с | 2500 Н | 40 мм | +0/+100 °С | 553.71
F771298 | F403548 | 24 В | відкр/закр | НВ/НЗ | Ні | 150 с | 2500 Н | 40 мм | +0/+100 °С | 553.71
F771298 | F403509 | 24 В | відкр/закр | НВ/НЗ | Ні | 150 с | 2500 Н | 40 мм | +0/+100 °С | 553.71
F771298 | F403549 | 24 В | відкр/закр | НВ/НЗ | Ні | 150 с | 2500 Н | 40 мм | +0/+100 °С | 553.71
F771298 | F403706 | 24 В | відкр/закр | НВ/НЗ | Ні | 150 с | 2500 Н | 40 мм | +0/+100 °С | 553.71
F771298 | F403707 | 24 В | відкр/закр | НВ/НЗ | Ні | 150 с | 2500 Н | 40 мм | +0/+100 °С | 553.71
F771298 | F403708 | 24 В | відкр/закр | НВ/НЗ | Ні | 150 с | 2500 Н | 40 мм | +0/+100 °С | 553.71
F771298 | F403709 | 24 В | відкр/закр | НВ/НЗ | Ні | 150 с | 2500 Н | 40 мм | +0/+100 °С | 553.71
1771233 | 1211711 | 230 В | 3 точки |  | Нет | 120 с | 8 Нм |  | +0/+100 °С | 76.42
1771233 | 1211712 | 230 В | 3 точки |  | Нет | 120 с | 8 Нм |  | +0/+100 °С | 76.42
1771233 | 1211713 | 230 В | 3 точки |  | Нет | 120 с | 8 Нм |  | +0/+100 °С | 76.42
1771233 | 1211714 | 230 В | 3 точки |  | Нет | 120 с | 8 Нм |  | +0/+100 °С | 76.42
1771233 | 1211715 | 230 В | 3 точки |  | Нет | 120 с | 8 Нм |  | +0/+100 °С | 76.42
1771233 | 1211716 | 230 В | 3 точки |  | Нет | 120 с | 8 Нм |  | +0/+100 °С | 76.42
1771233 | 1211711 | 230 В | відкр/закр |  | Нет | 120 с | 8 Нм |  | +0/+100 °С | 76.42
1771233 | 1211712 | 230 В | відкр/закр |  | Нет | 120 с | 8 Нм |  | +0/+100 °С | 76.42
1771233 | 1211713 | 230 В | відкр/закр |  | Нет | 120 с | 8 Нм |  | +0/+100 °С | 76.42
1771233 | 1211714 | 230 В | відкр/закр |  | Нет | 120 с | 8 Нм |  | +0/+100 °С | 76.42
1771233 | 1211715 | 230 В | відкр/закр |  | Нет | 120 с | 8 Нм |  | +0/+100 °С | 76.42
1771233 | 1211716 | 230 В | відкр/закр |  | Нет | 120 с | 8 Нм |  | +0/+100 °С | 76.42
1771235 | 1211711 | 24 В | 3 точки |  | Нет | 35/60/120 с | 8 Нм |  | +0/+100 °С | 111.08
1771235 | 1211712 | 24 В | 3 точки |  | Нет | 35/60/120 с | 8 Нм |  | +0/+100 °С | 111.08
1771235 | 1211713 | 24 В | 3 точки |  | Нет | 35/60/120 с | 8 Нм |  | +0/+100 °С | 111.08
1771235 | 1211714 | 24 В | 3 точки |  | Нет | 35/60/120 с | 8 Нм |  | +0/+100 °С | 111.08
1771235 | 1211715 | 24 В | 3 точки |  | Нет | 35/60/120 с | 8 Нм |  | +0/+100 °С | 111.08
1771235 | 1211716 | 24 В | 3 точки |  | Нет | 35/60/120 с | 8 Нм |  | +0/+100 °С | 111.08
1771235 | 1211711 | 24 В | відкр/закр |  | Нет | 35/60/120 с | 8 Нм |  | +0/+100 °С | 111.08
1771235 | 1211712 | 24 В | відкр/закр |  | Нет | 35/60/120 с | 8 Нм |  | +0/+100 °С | 111.08
1771235 | 1211713 | 24 В | відкр/закр |  | Нет | 35/60/120 с | 8 Нм |  | +0/+100 °С | 111.08
1771235 | 1211714 | 24 В | відкр/закр |  | Нет | 35/60/120 с | 8 Нм |  | +0/+100 °С | 111.08
1771235 | 1211715 | 24 В | відкр/закр |  | Нет | 35/60/120 с | 8 Нм |  | +0/+100 °С | 111.08
1771235 | 1211716 | 24 В | відкр/закр |  | Нет | 35/60/120 с | 8 Нм |  | +0/+100 °С | 111.08
1771235 | 1211711 | 24 В | 0 - 10 В |  | Сигн полож | 35/60/120 с | 8 Нм |  | +0/+100 °С | 111.08
1771235 | 1211712 | 24 В | 0 - 10 В |  | Сигн полож | 35/60/120 с | 8 Нм |  | +0/+100 °С | 111.08
1771235 | 1211713 | 24 В | 0 - 10 В |  | Сигн полож | 35/60/120 с | 8 Нм |  | +0/+100 °С | 111.08
1771235 | 1211714 | 24 В | 0 - 10 В |  | Сигн полож | 35/60/120 с | 8 Нм |  | +0/+100 °С | 111.08
1771235 | 1211715 | 24 В | 0 - 10 В |  | Сигн полож | 35/60/120 с | 8 Нм |  | +0/+100 °С | 111.08
1771235 | 1211716 | 24 В | 0 - 10 В |  | Сигн полож | 35/60/120 с | 8 Нм |  | +0/+100 °С | 111.08
1771225 | 1213711 | 230 В | 3 точки |  | Нет | 120 с | 10 Нм |  | +0/+100 °С | 76.26
1771225 | 1213712 | 230 В | 3 точки |  | Нет | 120 с | 10 Нм |  | +0/+100 °С | 76.26
1771225 | 1213713 | 230 В | 3 точки |  | Нет | 120 с | 10 Нм |  | +0/+100 °С | 76.26
1771225 | 1213714 | 230 В | 3 точки |  | Нет | 120 с | 10 Нм |  | +0/+100 °С | 76.26
1771225 | 1213715 | 230 В | 3 точки |  | Нет | 120 с | 10 Нм |  | +0/+100 °С | 76.26
1771225 | 1213716 | 230 В | 3 точки |  | Нет | 120 с | 10 Нм |  | +0/+100 °С | 76.26
1771225 | 1213801 | 230 В | 3 точки |  | Нет | 120 с | 10 Нм |  | +0/+100 °С | 76.26
1771225 | 1213802 | 230 В | 3 точки |  | Нет | 120 с | 10 Нм |  | +0/+100 °С | 76.26
1771225 | 1213803 | 230 В | 3 точки |  | Нет | 120 с | 10 Нм |  | +0/+100 °С | 76.26
1771225 | 1213804 | 230 В | 3 точки |  | Нет | 120 с | 10 Нм |  | +0/+100 °С | 76.26
1771225 | 1213711 | 230 В | відкр/закр |  | Нет | 120 с | 10 Нм |  | +0/+100 °С | 76.26
1771225 | 1213712 | 230 В | відкр/закр |  | Нет | 120 с | 10 Нм |  | +0/+100 °С | 76.26
1771225 | 1213713 | 230 В | відкр/закр |  | Нет | 120 с | 10 Нм |  | +0/+100 °С | 76.26
1771225 | 1213714 | 230 В | відкр/закр |  | Нет | 120 с | 10 Нм |  | +0/+100 °С | 76.26
1771225 | 1213715 | 230 В | відкр/закр |  | Нет | 120 с | 10 Нм |  | +0/+100 °С | 76.26
1771225 | 1213716 | 230 В | відкр/закр |  | Нет | 120 с | 10 Нм |  | +0/+100 °С | 76.26
1771225 | 1213801 | 230 В | відкр/закр |  | Нет | 120 с | 10 Нм |  | +0/+100 °С | 76.26
1771225 | 1213802 | 230 В | відкр/закр |  | Нет | 120 с | 10 Нм |  | +0/+100 °С | 76.26
1771225 | 1213803 | 230 В | відкр/закр |  | Нет | 120 с | 10 Нм |  | +0/+100 °С | 76.26
1771225 | 1213804 | 230 В | відкр/закр |  | Нет | 120 с | 10 Нм |  | +0/+100 °С | 76.26
1771227 | 1213711 | 24 В | 3 точки |  | Нет | 35/60/120 с | 10 Нм |  | +0/+100 °С | 124.06
1771227 | 1213712 | 24 В | 3 точки |  | Нет | 35/60/120 с | 10 Нм |  | +0/+100 °С | 124.06
1771227 | 1213713 | 24 В | 3 точки |  | Нет | 35/60/120 с | 10 Нм |  | +0/+100 °С | 124.06
1771227 | 1213714 | 24 В | 3 точки |  | Нет | 35/60/120 с | 10 Нм |  | +0/+100 °С | 124.06
1771227 | 1213715 | 24 В | 3 точки |  | Нет | 35/60/120 с | 10 Нм |  | +0/+100 °С | 124.06
1771227 | 1213716 | 24 В | 3 точки |  | Нет | 35/60/120 с | 10 Нм |  | +0/+100 °С | 124.06
1771227 | 1213801 | 24 В | 3 точки |  | Нет | 35/60/120 с | 10 Нм |  | +0/+100 °С | 124.06
1771227 | 1213802 | 24 В | 3 точки |  | Нет | 35/60/120 с | 10 Нм |  | +0/+100 °С | 124.06
1771227 | 1213803 | 24 В | 3 точки |  | Нет | 35/60/120 с | 10 Нм |  | +0/+100 °С | 124.06
1771227 | 1213804 | 24 В | 3 точки |  | Нет | 35/60/120 с | 10 Нм |  | +0/+100 °С | 124.06
1771227 | 1213711 | 24 В | відкр/закр |  | Нет | 35/60/120 с | 10 Нм |  | +0/+100 °С | 124.06
1771227 | 1213712 | 24 В | відкр/закр |  | Нет | 35/60/120 с | 10 Нм |  | +0/+100 °С | 124.06
1771227 | 1213713 | 24 В | відкр/закр |  | Нет | 35/60/120 с | 10 Нм |  | +0/+100 °С | 124.06
1771227 | 1213714 | 24 В | відкр/закр |  | Нет | 35/60/120 с | 10 Нм |  | +0/+100 °С | 124.06
1771227 | 1213715 | 24 В | відкр/закр |  | Нет | 35/60/120 с | 10 Нм |  | +0/+100 °С | 124.06
1771227 | 1213716 | 24 В | відкр/закр |  | Нет | 35/60/120 с | 10 Нм |  | +0/+100 °С | 124.06
1771227 | 1213801 | 24 В | відкр/закр |  | Нет | 35/60/120 с | 10 Нм |  | +0/+100 °С | 124.06
1771227 | 1213802 | 24 В | відкр/закр |  | Нет | 35/60/120 с | 10 Нм |  | +0/+100 °С | 124.06
1771227 | 1213803 | 24 В | відкр/закр |  | Нет | 35/60/120 с | 10 Нм |  | +0/+100 °С | 124.06
1771227 | 1213804 | 24 В | відкр/закр |  | Нет | 35/60/120 с | 10 Нм |  | +0/+100 °С | 124.06
1771227 | 1213711 | 24 В | 0 - 10 В |  | Сигн полож | 35/60/120 с | 10 Нм |  | +0/+100 °С | 124.06
1771227 | 1213712 | 24 В | 0 - 10 В |  | Сигн полож | 35/60/120 с | 10 Нм |  | +0/+100 °С | 124.06
1771227 | 1213713 | 24 В | 0 - 10 В |  | Сигн полож | 35/60/120 с | 10 Нм |  | +0/+100 °С | 124.06
1771227 | 1213714 | 24 В | 0 - 10 В |  | Сигн полож | 35/60/120 с | 10 Нм |  | +0/+100 °С | 124.06
1771227 | 1213715 | 24 В | 0 - 10 В |  | Сигн полож | 35/60/120 с | 10 Нм |  | +0/+100 °С | 124.06
1771227 | 1213716 | 24 В | 0 - 10 В |  | Сигн полож | 35/60/120 с | 10 Нм |  | +0/+100 °С | 124.06
1771227 | 1213801 | 24 В | 0 - 10 В |  | Сигн полож | 35/60/120 с | 10 Нм |  | +0/+100 °С | 124.06
1771227 | 1213802 | 24 В | 0 - 10 В |  | Сигн полож | 35/60/120 с | 10 Нм |  | +0/+100 °С | 124.06
1771227 | 1213803 | 24 В | 0 - 10 В |  | Сигн полож | 35/60/120 с | 10 Нм |  | +0/+100 °С | 124.06
1771227 | 1213804 | 24 В | 0 - 10 В |  | Сигн полож | 35/60/120 с | 10 Нм |  | +0/+100 °С | 124.06
1771228 | F403501 | 230 В | відкр/закр |  | Нет | 7,5 с/мм | 500 Н | 20 мм | +0/+100 °С | 163.02 | 1771220 | 54.35
1771228 | F403511 | 230 В | відкр/закр |  | Нет | 7,5 с/мм | 500 Н | 20 мм | +0/+100 °С | 163.02 | 1771220 | 54.35
1771228 | F403521 | 230 В | відкр/закр |  | Нет | 7,5 с/мм | 500 Н | 20 мм | +0/+100 °С | 163.02 | 1771220 | 54.35
1771228 | F403531 | 230 В | відкр/закр |  | Нет | 7,5 с/мм | 500 Н | 20 мм | +0/+100 °С | 163.02 | 1771220 | 54.35
1771228 | F403503 | 230 В | відкр/закр |  | Нет | 7,5 с/мм | 500 Н | 20 мм | +0/+100 °С | 163.02 | 1771220 | 54.35
1771228 | F403513 | 230 В | відкр/закр |  | Нет | 7,5 с/мм | 500 Н | 20 мм | +0/+100 °С | 163.02 | 1771220 | 54.35
1771228 | F403540 | 230 В | відкр/закр |  | Нет | 7,5 с/мм | 500 Н | 20 мм | +0/+100 °С | 163.02 | 1771220 | 54.35
1771228 | F403551 | 230 В | відкр/закр |  | Нет | 7,5 с/мм | 500 Н | 20 мм | +0/+100 °С | 163.02 | 1771220 | 54.35
1771228 | F403561 | 230 В | відкр/закр |  | Нет | 7,5 с/мм | 500 Н | 20 мм | +0/+100 °С | 163.02 | 1771220 | 54.35
1771228 | F403571 | 230 В | відкр/закр |  | Нет | 7,5 с/мм | 500 Н | 20 мм | +0/+100 °С | 163.02 | 1771220 | 54.35
1771228 | F403543 | 230 В | відкр/закр |  | Нет | 7,5 с/мм | 500 Н | 20 мм | +0/+100 °С | 163.02 | 1771220 | 54.35
1771228 | F403553 | 230 В | відкр/закр |  | Нет | 7,5 с/мм | 500 Н | 20 мм | +0/+100 °С | 163.02 | 1771220 | 54.35
1771228 | F403701 | 230 В | відкр/закр |  | Нет | 7,5 с/мм | 500 Н | 20 мм | +0/+100 °С | 163.02 | 1771220 | 54.35
1771228 | F403711 | 230 В | відкр/закр |  | Нет | 7,5 с/мм | 500 Н | 20 мм | +0/+100 °С | 163.02 | 1771220 | 54.35
1771228 | F403721 | 230 В | відкр/закр |  | Нет | 7,5 с/мм | 500 Н | 20 мм | +0/+100 °С | 163.02 | 1771220 | 54.35
1771228 | F403731 | 230 В | відкр/закр |  | Нет | 7,5 с/мм | 500 Н | 20 мм | +0/+100 °С | 163.02 | 1771220 | 54.35
1771228 | F403703 | 230 В | відкр/закр |  | Нет | 7,5 с/мм | 500 Н | 20 мм | +0/+100 °С | 163.02 | 1771220 | 54.35
1771228 | F403713 | 230 В | відкр/закр |  | Нет | 7,5 с/мм | 500 Н | 20 мм | +0/+100 °С | 163.02 | 1771220 | 54.35
1771228 | F400671 | 230 В | відкр/закр |  | Нет | 7,5 с/мм | 500 Н | 20 мм | +0/+100 °С | 163.02 | 1771220 | 54.35
1771228 | F400672 | 230 В | відкр/закр |  | Нет | 7,5 с/мм | 500 Н | 20 мм | +0/+100 °С | 163.02 | 1771220 | 54.35
1771228 | F400673 | 230 В | відкр/закр |  | Нет | 7,5 с/мм | 500 Н | 20 мм | +0/+100 °С | 163.02 | 1771220 | 54.35
1771228 | F400674 | 230 В | відкр/закр |  | Нет | 7,5 с/мм | 500 Н | 20 мм | +0/+100 °С | 163.02 | 1771220 | 54.35
1771228 | F400675 | 230 В | відкр/закр |  | Нет | 7,5 с/мм | 500 Н | 20 мм | +0/+100 °С | 163.02 | 1771220 | 54.35
1771228 | F400690 | 230 В | відкр/закр |  | Нет | 7,5 с/мм | 500 Н | 20 мм | +0/+100 °С | 163.02 | 1771220 | 54.35
1771228 | F400691 | 230 В | відкр/закр |  | Нет | 7,5 с/мм | 500 Н | 20 мм | +0/+100 °С | 163.02 | 1771220 | 54.35
1771228 | F400692 | 230 В | відкр/закр |  | Нет | 7,5 с/мм | 500 Н | 20 мм | +0/+100 °С | 163.02 | 1771220 | 54.35
1771228 | F400693 | 230 В | відкр/закр |  | Нет | 7,5 с/мм | 500 Н | 20 мм | +0/+100 °С | 163.02 | 1771220 | 54.35
1771228 | F400694 | 230 В | відкр/закр |  | Нет | 7,5 с/мм | 500 Н | 20 мм | +0/+100 °С | 163.02 | 1771220 | 54.35
1771228 | F400695 | 230 В | відкр/закр |  | Нет | 7,5 с/мм | 500 Н | 20 мм | +0/+100 °С | 163.02 | 1771220 | 54.35
1771228 | F400696 | 230 В | відкр/закр |  | Нет | 7,5 с/мм | 500 Н | 20 мм | +0/+100 °С | 163.02 | 1771220 | 54.35
1771228 | F400653 | 230 В | відкр/закр |  | Нет | 7,5 с/мм | 500 Н | 20 мм | +0/+100 °С | 163.02 | 1771220 | 54.35
1771228 | F400661 | 230 В | відкр/закр |  | Нет | 7,5 с/мм | 500 Н | 20 мм | +0/+100 °С | 163.02 | 1771220 | 54.35
1771228 | F400662 | 230 В | відкр/закр |  | Нет | 7,5 с/мм | 500 Н | 20 мм | +0/+100 °С | 163.02 | 1771220 | 54.35
1771228 | F400663 | 230 В | відкр/закр |  | Нет | 7,5 с/мм | 500 Н | 20 мм | +0/+100 °С | 163.02 | 1771220 | 54.35
1771228 | F400680 | 230 В | відкр/закр |  | Нет | 7,5 с/мм | 500 Н | 20 мм | +0/+100 °С | 163.02 | 1771220 | 54.35
1771228 | F400639 | 230 В | відкр/закр |  | Нет | 7,5 с/мм | 500 Н | 20 мм | +0/+100 °С | 163.02 | 1771220 | 54.35
1771228 | F400640 | 230 В | відкр/закр |  | Нет | 7,5 с/мм | 500 Н | 20 мм | +0/+100 °С | 163.02 | 1771220 | 54.35
1771228 | F400641 | 230 В | відкр/закр |  | Нет | 7,5 с/мм | 500 Н | 20 мм | +0/+100 °С | 163.02 | 1771220 | 54.35
1771228 | F400642 | 230 В | відкр/закр |  | Нет | 7,5 с/мм | 500 Н | 20 мм | +0/+100 °С | 163.02 | 1771220 | 54.35
1771228 | F403501 | 230 В | 3 точки |  | Нет | 7,5 с/мм | 500 Н | 20 мм | +0/+100 °С | 163.02 | 1771220 | 54.35
1771228 | F403511 | 230 В | 3 точки |  | Нет | 7,5 с/мм | 500 Н | 20 мм | +0/+100 °С | 163.02 | 1771220 | 54.35
1771228 | F403521 | 230 В | 3 точки |  | Нет | 7,5 с/мм | 500 Н | 20 мм | +0/+100 °С | 163.02 | 1771220 | 54.35
1771228 | F403531 | 230 В | 3 точки |  | Нет | 7,5 с/мм | 500 Н | 20 мм | +0/+100 °С | 163.02 | 1771220 | 54.35
1771228 | F403503 | 230 В | 3 точки |  | Нет | 7,5 с/мм | 500 Н | 20 мм | +0/+100 °С | 163.02 | 1771220 | 54.35
1771228 | F403513 | 230 В | 3 точки |  | Нет | 7,5 с/мм | 500 Н | 20 мм | +0/+100 °С | 163.02 | 1771220 | 54.35
1771228 | F403540 | 230 В | 3 точки |  | Нет | 7,5 с/мм | 500 Н | 20 мм | +0/+100 °С | 163.02 | 1771220 | 54.35
1771228 | F403551 | 230 В | 3 точки |  | Нет | 7,5 с/мм | 500 Н | 20 мм | +0/+100 °С | 163.02 | 1771220 | 54.35
1771228 | F403561 | 230 В | 3 точки |  | Нет | 7,5 с/мм | 500 Н | 20 мм | +0/+100 °С | 163.02 | 1771220 | 54.35
1771228 | F403571 | 230 В | 3 точки |  | Нет | 7,5 с/мм | 500 Н | 20 мм | +0/+100 °С | 163.02 | 1771220 | 54.35
1771228 | F403543 | 230 В | 3 точки |  | Нет | 7,5 с/мм | 500 Н | 20 мм | +0/+100 °С | 163.02 | 1771220 | 54.35
1771228 | F403553 | 230 В | 3 точки |  | Нет | 7,5 с/мм | 500 Н | 20 мм | +0/+100 °С | 163.02 | 1771220 | 54.35
1771228 | F403701 | 230 В | 3 точки |  | Нет | 7,5 с/мм | 500 Н | 20 мм | +0/+100 °С | 163.02 | 1771220 | 54.35
1771228 | F403711 | 230 В | 3 точки |  | Нет | 7,5 с/мм | 500 Н | 20 мм | +0/+100 °С | 163.02 | 1771220 | 54.35
1771228 | F403721 | 230 В | 3 точки |  | Нет | 7,5 с/мм | 500 Н | 20 мм | +0/+100 °С | 163.02 | 1771220 | 54.35
1771228 | F403731 | 230 В | 3 точки |  | Нет | 7,5 с/мм | 500 Н | 20 мм | +0/+100 °С | 163.02 | 1771220 | 54.35
1771228 | F403703 | 230 В | 3 точки |  | Нет | 7,5 с/мм | 500 Н | 20 мм | +0/+100 °С | 163.02 | 1771220 | 54.35
1771228 | F403713 | 230 В | 3 точки |  | Нет | 7,5 с/мм | 500 Н | 20 мм | +0/+100 °С | 163.02 | 1771220 | 54.35
1771228 | F400671 | 230 В | 3 точки |  | Нет | 7,5 с/мм | 500 Н | 20 мм | +0/+100 °С | 163.02 | 1771220 | 54.35
1771228 | F400672 | 230 В | 3 точки |  | Нет | 7,5 с/мм | 500 Н | 20 мм | +0/+100 °С | 163.02 | 1771220 | 54.35
1771228 | F400673 | 230 В | 3 точки |  | Нет | 7,5 с/мм | 500 Н | 20 мм | +0/+100 °С | 163.02 | 1771220 | 54.35
1771228 | F400674 | 230 В | 3 точки |  | Нет | 7,5 с/мм | 500 Н | 20 мм | +0/+100 °С | 163.02 | 1771220 | 54.35
1771228 | F400675 | 230 В | 3 точки |  | Нет | 7,5 с/мм | 500 Н | 20 мм | +0/+100 °С | 163.02 | 1771220 | 54.35
1771228 | F400690 | 230 В | 3 точки |  | Нет | 7,5 с/мм | 500 Н | 20 мм | +0/+100 °С | 163.02 | 1771220 | 54.35
1771228 | F400691 | 230 В | 3 точки |  | Нет | 7,5 с/мм | 500 Н | 20 мм | +0/+100 °С | 163.02 | 1771220 | 54.35
1771228 | F400692 | 230 В | 3 точки |  | Нет | 7,5 с/мм | 500 Н | 20 мм | +0/+100 °С | 163.02 | 1771220 | 54.35
1771228 | F400693 | 230 В | 3 точки |  | Нет | 7,5 с/мм | 500 Н | 20 мм | +0/+100 °С | 163.02 | 1771220 | 54.35
1771228 | F400694 | 230 В | 3 точки |  | Нет | 7,5 с/мм | 500 Н | 20 мм | +0/+100 °С | 163.02 | 1771220 | 54.35
1771228 | F400695 | 230 В | 3 точки |  | Нет | 7,5 с/мм | 500 Н | 20 мм | +0/+100 °С | 163.02 | 1771220 | 54.35
1771228 | F400696 | 230 В | 3 точки |  | Нет | 7,5 с/мм | 500 Н | 20 мм | +0/+100 °С | 163.02 | 1771220 | 54.35
1771228 | F400653 | 230 В | 3 точки |  | Нет | 7,5 с/мм | 500 Н | 20 мм | +0/+100 °С | 163.02 | 1771220 | 54.35
1771228 | F400661 | 230 В | 3 точки |  | Нет | 7,5 с/мм | 500 Н | 20 мм | +0/+100 °С | 163.02 | 1771220 | 54.35
1771228 | F400662 | 230 В | 3 точки |  | Нет | 7,5 с/мм | 500 Н | 20 мм | +0/+100 °С | 163.02 | 1771220 | 54.35
1771228 | F400663 | 230 В | 3 точки |  | Нет | 7,5 с/мм | 500 Н | 20 мм | +0/+100 °С | 163.02 | 1771220 | 54.35
1771228 | F400680 | 230 В | 3 точки |  | Нет | 7,5 с/мм | 500 Н | 20 мм | +0/+100 °С | 163.02 | 1771220 | 54.35
1771228 | F400639 | 230 В | 3 точки |  | Нет | 7,5 с/мм | 500 Н | 20 мм | +0/+100 °С | 163.02 | 1771220 | 54.35
1771228 | F400640 | 230 В | 3 точки |  | Нет | 7,5 с/мм | 500 Н | 20 мм | +0/+100 °С | 163.02 | 1771220 | 54.35
1771228 | F400641 | 230 В | 3 точки |  | Нет | 7,5 с/мм | 500 Н | 20 мм | +0/+100 °С | 163.02 | 1771220 | 54.35
1771228 | F400642 | 230 В | 3 точки |  | Нет | 7,5 с/мм | 500 Н | 20 мм | +0/+100 °С | 163.02 | 1771220 | 54.35
1771229 | F403501 | 24 В | відкр/закр |  | Нет | 7,5 - 15 с/мм | 500 Н | 20 мм | +0/+100 °С | 170.47 | 1771220 | 54.35
1771229 | F403511 | 24 В | відкр/закр |  | Нет | 7,5 - 15 с/мм | 500 Н | 20 мм | +0/+100 °С | 170.47 | 1771220 | 54.35
1771229 | F403521 | 24 В | відкр/закр |  | Нет | 7,5 - 15 с/мм | 500 Н | 20 мм | +0/+100 °С | 170.47 | 1771220 | 54.35
1771229 | F403531 | 24 В | відкр/закр |  | Нет | 7,5 - 15 с/мм | 500 Н | 20 мм | +0/+100 °С | 170.47 | 1771220 | 54.35
1771229 | F403503 | 24 В | відкр/закр |  | Нет | 7,5 - 15 с/мм | 500 Н | 20 мм | +0/+100 °С | 170.47 | 1771220 | 54.35
1771229 | F403513 | 24 В | відкр/закр |  | Нет | 7,5 - 15 с/мм | 500 Н | 20 мм | +0/+100 °С | 170.47 | 1771220 | 54.35
1771229 | F403540 | 24 В | відкр/закр |  | Нет | 7,5 - 15 с/мм | 500 Н | 20 мм | +0/+100 °С | 170.47 | 1771220 | 54.35
1771229 | F403551 | 24 В | відкр/закр |  | Нет | 7,5 - 15 с/мм | 500 Н | 20 мм | +0/+100 °С | 170.47 | 1771220 | 54.35
1771229 | F403561 | 24 В | відкр/закр |  | Нет | 7,5 - 15 с/мм | 500 Н | 20 мм | +0/+100 °С | 170.47 | 1771220 | 54.35
1771229 | F403571 | 24 В | відкр/закр |  | Нет | 7,5 - 15 с/мм | 500 Н | 20 мм | +0/+100 °С | 170.47 | 1771220 | 54.35
1771229 | F403543 | 24 В | відкр/закр |  | Нет | 7,5 - 15 с/мм | 500 Н | 20 мм | +0/+100 °С | 170.47 | 1771220 | 54.35
1771229 | F403553 | 24 В | відкр/закр |  | Нет | 7,5 - 15 с/мм | 500 Н | 20 мм | +0/+100 °С | 170.47 | 1771220 | 54.35
1771229 | F403701 | 24 В | відкр/закр |  | Нет | 7,5 - 15 с/мм | 500 Н | 20 мм | +0/+100 °С | 170.47 | 1771220 | 54.35
1771229 | F403711 | 24 В | відкр/закр |  | Нет | 7,5 - 15 с/мм | 500 Н | 20 мм | +0/+100 °С | 170.47 | 1771220 | 54.35
1771229 | F403721 | 24 В | відкр/закр |  | Нет | 7,5 - 15 с/мм | 500 Н | 20 мм | +0/+100 °С | 170.47 | 1771220 | 54.35
1771229 | F403731 | 24 В | відкр/закр |  | Нет | 7,5 - 15 с/мм | 500 Н | 20 мм | +0/+100 °С | 170.47 | 1771220 | 54.35
1771229 | F403703 | 24 В | відкр/закр |  | Нет | 7,5 - 15 с/мм | 500 Н | 20 мм | +0/+100 °С | 170.47 | 1771220 | 54.35
1771229 | F403713 | 24 В | відкр/закр |  | Нет | 7,5 - 15 с/мм | 500 Н | 20 мм | +0/+100 °С | 170.47 | 1771220 | 54.35
1771229 | F400671 | 24 В | відкр/закр |  | Нет | 7,5 - 15 с/мм | 500 Н | 20 мм | +0/+100 °С | 170.47 | 1771220 | 54.35
1771229 | F400672 | 24 В | відкр/закр |  | Нет | 7,5 - 15 с/мм | 500 Н | 20 мм | +0/+100 °С | 170.47 | 1771220 | 54.35
1771229 | F400673 | 24 В | відкр/закр |  | Нет | 7,5 - 15 с/мм | 500 Н | 20 мм | +0/+100 °С | 170.47 | 1771220 | 54.35
1771229 | F400674 | 24 В | відкр/закр |  | Нет | 7,5 - 15 с/мм | 500 Н | 20 мм | +0/+100 °С | 170.47 | 1771220 | 54.35
1771229 | F400675 | 24 В | відкр/закр |  | Нет | 7,5 - 15 с/мм | 500 Н | 20 мм | +0/+100 °С | 170.47 | 1771220 | 54.35
1771229 | F400690 | 24 В | відкр/закр |  | Нет | 7,5 - 15 с/мм | 500 Н | 20 мм | +0/+100 °С | 170.47 | 1771220 | 54.35
1771229 | F400691 | 24 В | відкр/закр |  | Нет | 7,5 - 15 с/мм | 500 Н | 20 мм | +0/+100 °С | 170.47 | 1771220 | 54.35
1771229 | F400692 | 24 В | відкр/закр |  | Нет | 7,5 - 15 с/мм | 500 Н | 20 мм | +0/+100 °С | 170.47 | 1771220 | 54.35
1771229 | F400693 | 24 В | відкр/закр |  | Нет | 7,5 - 15 с/мм | 500 Н | 20 мм | +0/+100 °С | 170.47 | 1771220 | 54.35
1771229 | F400694 | 24 В | відкр/закр |  | Нет | 7,5 - 15 с/мм | 500 Н | 20 мм | +0/+100 °С | 170.47 | 1771220 | 54.35
1771229 | F400695 | 24 В | відкр/закр |  | Нет | 7,5 - 15 с/мм | 500 Н | 20 мм | +0/+100 °С | 170.47 | 1771220 | 54.35
1771229 | F400696 | 24 В | відкр/закр |  | Нет | 7,5 - 15 с/мм | 500 Н | 20 мм | +0/+100 °С | 170.47 | 1771220 | 54.35
1771229 | F400653 | 24 В | відкр/закр |  | Нет | 7,5 - 15 с/мм | 500 Н | 20 мм | +0/+100 °С | 170.47 | 1771220 | 54.35
1771229 | F400661 | 24 В | відкр/закр |  | Нет | 7,5 - 15 с/мм | 500 Н | 20 мм | +0/+100 °С | 170.47 | 1771220 | 54.35
1771229 | F400662 | 24 В | відкр/закр |  | Нет | 7,5 - 15 с/мм | 500 Н | 20 мм | +0/+100 °С | 170.47 | 1771220 | 54.35
1771229 | F400663 | 24 В | відкр/закр |  | Нет | 7,5 - 15 с/мм | 500 Н | 20 мм | +0/+100 °С | 170.47 | 1771220 | 54.35
1771229 | F400680 | 24 В | відкр/закр |  | Нет | 7,5 - 15 с/мм | 500 Н | 20 мм | +0/+100 °С | 170.47 | 1771220 | 54.35
1771229 | F400639 | 24 В | відкр/закр |  | Нет | 7,5 - 15 с/мм | 500 Н | 20 мм | +0/+100 °С | 170.47 | 1771220 | 54.35
1771229 | F400640 | 24 В | відкр/закр |  | Нет | 7,5 - 15 с/мм | 500 Н | 20 мм | +0/+100 °С | 170.47 | 1771220 | 54.35
1771229 | F400641 | 24 В | відкр/закр |  | Нет | 7,5 - 15 с/мм | 500 Н | 20 мм | +0/+100 °С | 170.47 | 1771220 | 54.35
1771229 | F400642 | 24 В | відкр/закр |  | Нет | 7,5 - 15 с/мм | 500 Н | 20 мм | +0/+100 °С | 170.47 | 1771220 | 54.35
1771229 | F403501 | 24 В | 3 точки |  | Нет | 7,5 - 15 с/мм | 500 Н | 20 мм | +0/+100 °С | 170.47 | 1771220 | 54.35
1771229 | F403511 | 24 В | 3 точки |  | Нет | 7,5 - 15 с/мм | 500 Н | 20 мм | +0/+100 °С | 170.47 | 1771220 | 54.35
1771229 | F403521 | 24 В | 3 точки |  | Нет | 7,5 - 15 с/мм | 500 Н | 20 мм | +0/+100 °С | 170.47 | 1771220 | 54.35
1771229 | F403531 | 24 В | 3 точки |  | Нет | 7,5 - 15 с/мм | 500 Н | 20 мм | +0/+100 °С | 170.47 | 1771220 | 54.35
1771229 | F403503 | 24 В | 3 точки |  | Нет | 7,5 - 15 с/мм | 500 Н | 20 мм | +0/+100 °С | 170.47 | 1771220 | 54.35
1771229 | F403513 | 24 В | 3 точки |  | Нет | 7,5 - 15 с/мм | 500 Н | 20 мм | +0/+100 °С | 170.47 | 1771220 | 54.35
1771229 | F403540 | 24 В | 3 точки |  | Нет | 7,5 - 15 с/мм | 500 Н | 20 мм | +0/+100 °С | 170.47 | 1771220 | 54.35
1771229 | F403551 | 24 В | 3 точки |  | Нет | 7,5 - 15 с/мм | 500 Н | 20 мм | +0/+100 °С | 170.47 | 1771220 | 54.35
1771229 | F403561 | 24 В | 3 точки |  | Нет | 7,5 - 15 с/мм | 500 Н | 20 мм | +0/+100 °С | 170.47 | 1771220 | 54.35
1771229 | F403571 | 24 В | 3 точки |  | Нет | 7,5 - 15 с/мм | 500 Н | 20 мм | +0/+100 °С | 170.47 | 1771220 | 54.35
1771229 | F403543 | 24 В | 3 точки |  | Нет | 7,5 - 15 с/мм | 500 Н | 20 мм | +0/+100 °С | 170.47 | 1771220 | 54.35
1771229 | F403553 | 24 В | 3 точки |  | Нет | 7,5 - 15 с/мм | 500 Н | 20 мм | +0/+100 °С | 170.47 | 1771220 | 54.35
1771229 | F403701 | 24 В | 3 точки |  | Нет | 7,5 - 15 с/мм | 500 Н | 20 мм | +0/+100 °С | 170.47 | 1771220 | 54.35
1771229 | F403711 | 24 В | 3 точки |  | Нет | 7,5 - 15 с/мм | 500 Н | 20 мм | +0/+100 °С | 170.47 | 1771220 | 54.35
1771229 | F403721 | 24 В | 3 точки |  | Нет | 7,5 - 15 с/мм | 500 Н | 20 мм | +0/+100 °С | 170.47 | 1771220 | 54.35
1771229 | F403731 | 24 В | 3 точки |  | Нет | 7,5 - 15 с/мм | 500 Н | 20 мм | +0/+100 °С | 170.47 | 1771220 | 54.35
1771229 | F403703 | 24 В | 3 точки |  | Нет | 7,5 - 15 с/мм | 500 Н | 20 мм | +0/+100 °С | 170.47 | 1771220 | 54.35
1771229 | F403713 | 24 В | 3 точки |  | Нет | 7,5 - 15 с/мм | 500 Н | 20 мм | +0/+100 °С | 170.47 | 1771220 | 54.35
1771229 | F400671 | 24 В | 3 точки |  | Нет | 7,5 - 15 с/мм | 500 Н | 20 мм | +0/+100 °С | 170.47 | 1771220 | 54.35
1771229 | F400672 | 24 В | 3 точки |  | Нет | 7,5 - 15 с/мм | 500 Н | 20 мм | +0/+100 °С | 170.47 | 1771220 | 54.35
1771229 | F400673 | 24 В | 3 точки |  | Нет | 7,5 - 15 с/мм | 500 Н | 20 мм | +0/+100 °С | 170.47 | 1771220 | 54.35
1771229 | F400674 | 24 В | 3 точки |  | Нет | 7,5 - 15 с/мм | 500 Н | 20 мм | +0/+100 °С | 170.47 | 1771220 | 54.35
1771229 | F400675 | 24 В | 3 точки |  | Нет | 7,5 - 15 с/мм | 500 Н | 20 мм | +0/+100 °С | 170.47 | 1771220 | 54.35
1771229 | F400690 | 24 В | 3 точки |  | Нет | 7,5 - 15 с/мм | 500 Н | 20 мм | +0/+100 °С | 170.47 | 1771220 | 54.35
1771229 | F400691 | 24 В | 3 точки |  | Нет | 7,5 - 15 с/мм | 500 Н | 20 мм | +0/+100 °С | 170.47 | 1771220 | 54.35
1771229 | F400692 | 24 В | 3 точки |  | Нет | 7,5 - 15 с/мм | 500 Н | 20 мм | +0/+100 °С | 170.47 | 1771220 | 54.35
1771229 | F400693 | 24 В | 3 точки |  | Нет | 7,5 - 15 с/мм | 500 Н | 20 мм | +0/+100 °С | 170.47 | 1771220 | 54.35
1771229 | F400694 | 24 В | 3 точки |  | Нет | 7,5 - 15 с/мм | 500 Н | 20 мм | +0/+100 °С | 170.47 | 1771220 | 54.35
1771229 | F400695 | 24 В | 3 точки |  | Нет | 7,5 - 15 с/мм | 500 Н | 20 мм | +0/+100 °С | 170.47 | 1771220 | 54.35
1771229 | F400696 | 24 В | 3 точки |  | Нет | 7,5 - 15 с/мм | 500 Н | 20 мм | +0/+100 °С | 170.47 | 1771220 | 54.35
1771229 | F400653 | 24 В | 3 точки |  | Нет | 7,5 - 15 с/мм | 500 Н | 20 мм | +0/+100 °С | 170.47 | 1771220 | 54.35
1771229 | F400661 | 24 В | 3 точки |  | Нет | 7,5 - 15 с/мм | 500 Н | 20 мм | +0/+100 °С | 170.47 | 1771220 | 54.35
1771229 | F400662 | 24 В | 3 точки |  | Нет | 7,5 - 15 с/мм | 500 Н | 20 мм | +0/+100 °С | 170.47 | 1771220 | 54.35
1771229 | F400663 | 24 В | 3 точки |  | Нет | 7,5 - 15 с/мм | 500 Н | 20 мм | +0/+100 °С | 170.47 | 1771220 | 54.35
1771229 | F400680 | 24 В | 3 точки |  | Нет | 7,5 - 15 с/мм | 500 Н | 20 мм | +0/+100 °С | 170.47 | 1771220 | 54.35
1771229 | F400639 | 24 В | 3 точки |  | Нет | 7,5 - 15 с/мм | 500 Н | 20 мм | +0/+100 °С | 170.47 | 1771220 | 54.35
1771229 | F400640 | 24 В | 3 точки |  | Нет | 7,5 - 15 с/мм | 500 Н | 20 мм | +0/+100 °С | 170.47 | 1771220 | 54.35
1771229 | F400641 | 24 В | 3 точки |  | Нет | 7,5 - 15 с/мм | 500 Н | 20 мм | +0/+100 °С | 170.47 | 1771220 | 54.35
1771229 | F400642 | 24 В | 3 точки |  | Нет | 7,5 - 15 с/мм | 500 Н | 20 мм | +0/+100 °С | 170.47 | 1771220 | 54.35
1771229 | F403501 | 24 В | 0 - 10 В |  | Сигн полож | 7,5 - 15 с/мм | 500 Н | 20 мм | +0/+100 °С | 170.47 | 1771220 | 54.35
1771229 | F403511 | 24 В | 0 - 10 В |  | Сигн полож | 7,5 - 15 с/мм | 500 Н | 20 мм | +0/+100 °С | 170.47 | 1771220 | 54.35
1771229 | F403521 | 24 В | 0 - 10 В |  | Сигн полож | 7,5 - 15 с/мм | 500 Н | 20 мм | +0/+100 °С | 170.47 | 1771220 | 54.35
1771229 | F403531 | 24 В | 0 - 10 В |  | Сигн полож | 7,5 - 15 с/мм | 500 Н | 20 мм | +0/+100 °С | 170.47 | 1771220 | 54.35
1771229 | F403503 | 24 В | 0 - 10 В |  | Сигн полож | 7,5 - 15 с/мм | 500 Н | 20 мм | +0/+100 °С | 170.47 | 1771220 | 54.35
1771229 | F403513 | 24 В | 0 - 10 В |  | Сигн полож | 7,5 - 15 с/мм | 500 Н | 20 мм | +0/+100 °С | 170.47 | 1771220 | 54.35
1771229 | F403540 | 24 В | 0 - 10 В |  | Сигн полож | 7,5 - 15 с/мм | 500 Н | 20 мм | +0/+100 °С | 170.47 | 1771220 | 54.35
1771229 | F403551 | 24 В | 0 - 10 В |  | Сигн полож | 7,5 - 15 с/мм | 500 Н | 20 мм | +0/+100 °С | 170.47 | 1771220 | 54.35
1771229 | F403561 | 24 В | 0 - 10 В |  | Сигн полож | 7,5 - 15 с/мм | 500 Н | 20 мм | +0/+100 °С | 170.47 | 1771220 | 54.35
1771229 | F403571 | 24 В | 0 - 10 В |  | Сигн полож | 7,5 - 15 с/мм | 500 Н | 20 мм | +0/+100 °С | 170.47 | 1771220 | 54.35
1771229 | F403543 | 24 В | 0 - 10 В |  | Сигн полож | 7,5 - 15 с/мм | 500 Н | 20 мм | +0/+100 °С | 170.47 | 1771220 | 54.35
1771229 | F403553 | 24 В | 0 - 10 В |  | Сигн полож | 7,5 - 15 с/мм | 500 Н | 20 мм | +0/+100 °С | 170.47 | 1771220 | 54.35
1771229 | F403701 | 24 В | 0 - 10 В |  | Сигн полож | 7,5 - 15 с/мм | 500 Н | 20 мм | +0/+100 °С | 170.47 | 1771220 | 54.35
1771229 | F403711 | 24 В | 0 - 10 В |  | Сигн полож | 7,5 - 15 с/мм | 500 Н | 20 мм | +0/+100 °С | 170.47 | 1771220 | 54.35
1771229 | F403721 | 24 В | 0 - 10 В |  | Сигн полож | 7,5 - 15 с/мм | 500 Н | 20 мм | +0/+100 °С | 170.47 | 1771220 | 54.35
1771229 | F403731 | 24 В | 0 - 10 В |  | Сигн полож | 7,5 - 15 с/мм | 500 Н | 20 мм | +0/+100 °С | 170.47 | 1771220 | 54.35
1771229 | F403703 | 24 В | 0 - 10 В |  | Сигн полож | 7,5 - 15 с/мм | 500 Н | 20 мм | +0/+100 °С | 170.47 | 1771220 | 54.35
1771229 | F403713 | 24 В | 0 - 10 В |  | Сигн полож | 7,5 - 15 с/мм | 500 Н | 20 мм | +0/+100 °С | 170.47 | 1771220 | 54.35
1771229 | F400671 | 24 В | 0 - 10 В |  | Сигн полож | 7,5 - 15 с/мм | 500 Н | 20 мм | +0/+100 °С | 170.47 | 1771220 | 54.35
1771229 | F400672 | 24 В | 0 - 10 В |  | Сигн полож | 7,5 - 15 с/мм | 500 Н | 20 мм | +0/+100 °С | 170.47 | 1771220 | 54.35
1771229 | F400673 | 24 В | 0 - 10 В |  | Сигн полож | 7,5 - 15 с/мм | 500 Н | 20 мм | +0/+100 °С | 170.47 | 1771220 | 54.35
1771229 | F400674 | 24 В | 0 - 10 В |  | Сигн полож | 7,5 - 15 с/мм | 500 Н | 20 мм | +0/+100 °С | 170.47 | 1771220 | 54.35
1771229 | F400675 | 24 В | 0 - 10 В |  | Сигн полож | 7,5 - 15 с/мм | 500 Н | 20 мм | +0/+100 °С | 170.47 | 1771220 | 54.35
1771229 | F400690 | 24 В | 0 - 10 В |  | Сигн полож | 7,5 - 15 с/мм | 500 Н | 20 мм | +0/+100 °С | 170.47 | 1771220 | 54.35
1771229 | F400691 | 24 В | 0 - 10 В |  | Сигн полож | 7,5 - 15 с/мм | 500 Н | 20 мм | +0/+100 °С | 170.47 | 1771220 | 54.35
1771229 | F400692 | 24 В | 0 - 10 В |  | Сигн полож | 7,5 - 15 с/мм | 500 Н | 20 мм | +0/+100 °С | 170.47 | 1771220 | 54.35
1771229 | F400693 | 24 В | 0 - 10 В |  | Сигн полож | 7,5 - 15 с/мм | 500 Н | 20 мм | +0/+100 °С | 170.47 | 1771220 | 54.35
1771229 | F400694 | 24 В | 0 - 10 В |  | Сигн полож | 7,5 - 15 с/мм | 500 Н | 20 мм | +0/+100 °С | 170.47 | 1771220 | 54.35
1771229 | F400695 | 24 В | 0 - 10 В |  | Сигн полож | 7,5 - 15 с/мм | 500 Н | 20 мм | +0/+100 °С | 170.47 | 1771220 | 54.35
1771229 | F400696 | 24 В | 0 - 10 В |  | Сигн полож | 7,5 - 15 с/мм | 500 Н | 20 мм | +0/+100 °С | 170.47 | 1771220 | 54.35
1771229 | F400653 | 24 В | 0 - 10 В |  | Сигн полож | 7,5 - 15 с/мм | 500 Н | 20 мм | +0/+100 °С | 170.47 | 1771220 | 54.35
1771229 | F400661 | 24 В | 0 - 10 В |  | Сигн полож | 7,5 - 15 с/мм | 500 Н | 20 мм | +0/+100 °С | 170.47 | 1771220 | 54.35
1771229 | F400662 | 24 В | 0 - 10 В |  | Сигн полож | 7,5 - 15 с/мм | 500 Н | 20 мм | +0/+100 °С | 170.47 | 1771220 | 54.35
1771229 | F400663 | 24 В | 0 - 10 В |  | Сигн полож | 7,5 - 15 с/мм | 500 Н | 20 мм | +0/+100 °С | 170.47 | 1771220 | 54.35
1771229 | F400680 | 24 В | 0 - 10 В |  | Сигн полож | 7,5 - 15 с/мм | 500 Н | 20 мм | +0/+100 °С | 170.47 | 1771220 | 54.35
1771229 | F400639 | 24 В | 0 - 10 В |  | Сигн полож | 7,5 - 15 с/мм | 500 Н | 20 мм | +0/+100 °С | 170.47 | 1771220 | 54.35
1771229 | F400640 | 24 В | 0 - 10 В |  | Сигн полож | 7,5 - 15 с/мм | 500 Н | 20 мм | +0/+100 °С | 170.47 | 1771220 | 54.35
1771229 | F400641 | 24 В | 0 - 10 В |  | Сигн полож | 7,5 - 15 с/мм | 500 Н | 20 мм | +0/+100 °С | 170.47 | 1771220 | 54.35
1771229 | F400642 | 24 В | 0 - 10 В |  | Сигн полож | 7,5 - 15 с/мм | 500 Н | 20 мм | +0/+100 °С | 170.47 | 1771220 | 54.35
1771230 | F403504 | 230 В | відкр/закр |  | Нет | 6 - 12 с/мм | 1000 Н | 20 мм | +0/+100 °С | 216.01 | 1771217 | 72.2
1771230 | F403505 | 230 В | відкр/закр |  | Нет | 6 - 12 с/мм | 1000 Н | 20 мм | +0/+100 °С | 216.01 | 1771217 | 72.2
1771230 | F403544 | 230 В | відкр/закр |  | Нет | 6 - 12 с/мм | 1000 Н | 20 мм | +0/+100 °С | 216.01 | 1771217 | 72.2
1771230 | F403545 | 230 В | відкр/закр |  | Нет | 6 - 12 с/мм | 1000 Н | 20 мм | +0/+100 °С | 216.01 | 1771217 | 72.2
1771230 | F403506 | 230 В | відкр/закр |  | Нет | 6 - 12 с/мм | 1000 Н | 20 мм | +0/+100 °С | 216.01 | 1771217 | 72.2
1771230 | F403546 | 230 В | відкр/закр |  | Нет | 6 - 12 с/мм | 1000 Н | 20 мм | +0/+100 °С | 216.01 | 1771217 | 72.2
1771230 | F403507 | 230 В | відкр/закр |  | Нет | 6 - 12 с/мм | 1000 Н | 20 мм | +0/+100 °С | 216.01 | 1771217 | 72.2
1771230 | F403508 | 230 В | відкр/закр |  | Нет | 6 - 12 с/мм | 1000 Н | 20 мм | +0/+100 °С | 216.01 | 1771217 | 72.2
1771230 | F403704 | 230 В | відкр/закр |  | Нет | 6 - 12 с/мм | 1000 Н | 20 мм | +0/+100 °С | 216.01 | 1771217 | 72.2
1771230 | F403705 | 230 В | відкр/закр |  | Нет | 6 - 12 с/мм | 1000 Н | 20 мм | +0/+100 °С | 216.01 | 1771217 | 72.2
1771230 | F403706 | 230 В | відкр/закр |  | Нет | 6 - 12 с/мм | 1000 Н | 20 мм | +0/+100 °С | 216.01 | 1771217 | 72.2
1771230 | F403716 | 230 В | відкр/закр |  | Нет | 6 - 12 с/мм | 1000 Н | 20 мм | +0/+100 °С | 216.01 | 1771217 | 72.2
1771230 | F403707 | 230 В | відкр/закр |  | Нет | 6 - 12 с/мм | 1000 Н | 20 мм | +0/+100 °С | 216.01 | 1771217 | 72.2
1771230 | F403708 | 230 В | відкр/закр |  | Нет | 6 - 12 с/мм | 1000 Н | 20 мм | +0/+100 °С | 216.01 | 1771217 | 72.2
1771230 | F400664 | 230 В | відкр/закр |  | Нет | 6 - 12 с/мм | 1000 Н | 20 мм | +0/+100 °С | 216.01 | 1771217 | 72.2
1771230 | F400665 | 230 В | відкр/закр |  | Нет | 6 - 12 с/мм | 1000 Н | 20 мм | +0/+100 °С | 216.01 | 1771217 | 72.2
1771230 | F403504 | 230 В | 3 точки |  | Нет | 6 - 12 с/мм | 1000 Н | 20 мм | +0/+100 °С | 216.01 | 1771217 | 72.2
1771230 | F403505 | 230 В | 3 точки |  | Нет | 6 - 12 с/мм | 1000 Н | 20 мм | +0/+100 °С | 216.01 | 1771217 | 72.2
1771230 | F403544 | 230 В | 3 точки |  | Нет | 6 - 12 с/мм | 1000 Н | 20 мм | +0/+100 °С | 216.01 | 1771217 | 72.2
1771230 | F403545 | 230 В | 3 точки |  | Нет | 6 - 12 с/мм | 1000 Н | 20 мм | +0/+100 °С | 216.01 | 1771217 | 72.2
1771230 | F403506 | 230 В | 3 точки |  | Нет | 6 - 12 с/мм | 1000 Н | 20 мм | +0/+100 °С | 216.01 | 1771217 | 72.2
1771230 | F403546 | 230 В | 3 точки |  | Нет | 6 - 12 с/мм | 1000 Н | 20 мм | +0/+100 °С | 216.01 | 1771217 | 72.2
1771230 | F403507 | 230 В | 3 точки |  | Нет | 6 - 12 с/мм | 1000 Н | 20 мм | +0/+100 °С | 216.01 | 1771217 | 72.2
1771230 | F403508 | 230 В | 3 точки |  | Нет | 6 - 12 с/мм | 1000 Н | 20 мм | +0/+100 °С | 216.01 | 1771217 | 72.2
1771230 | F403704 | 230 В | 3 точки |  | Нет | 6 - 12 с/мм | 1000 Н | 20 мм | +0/+100 °С | 216.01 | 1771217 | 72.2
1771230 | F403705 | 230 В | 3 точки |  | Нет | 6 - 12 с/мм | 1000 Н | 20 мм | +0/+100 °С | 216.01 | 1771217 | 72.2
1771230 | F403706 | 230 В | 3 точки |  | Нет | 6 - 12 с/мм | 1000 Н | 20 мм | +0/+100 °С | 216.01 | 1771217 | 72.2
1771230 | F403716 | 230 В | 3 точки |  | Нет | 6 - 12 с/мм | 1000 Н | 20 мм | +0/+100 °С | 216.01 | 1771217 | 72.2
1771230 | F403707 | 230 В | 3 точки |  | Нет | 6 - 12 с/мм | 1000 Н | 20 мм | +0/+100 °С | 216.01 | 1771217 | 72.2
1771230 | F403708 | 230 В | 3 точки |  | Нет | 6 - 12 с/мм | 1000 Н | 20 мм | +0/+100 °С | 216.01 | 1771217 | 72.2
1771230 | F400664 | 230 В | 3 точки |  | Нет | 6 - 12 с/мм | 1000 Н | 20 мм | +0/+100 °С | 216.01 | 1771217 | 72.2
1771230 | F400665 | 230 В | 3 точки |  | Нет | 6 - 12 с/мм | 1000 Н | 20 мм | +0/+100 °С | 216.01 | 1771217 | 72.2
1771231 | F403504 | 24 В | відкр/закр |  | Нет | 4 - 6 с/мм | 1000 Н | 20 мм | +0/+100 °С | 229.56 | 1771217 | 72.2
1771231 | F403505 | 24 В | відкр/закр |  | Нет | 4 - 6 с/мм | 1000 Н | 20 мм | +0/+100 °С | 229.56 | 1771217 | 72.2
1771231 | F403544 | 24 В | відкр/закр |  | Нет | 4 - 6 с/мм | 1000 Н | 20 мм | +0/+100 °С | 229.56 | 1771217 | 72.2
1771231 | F403545 | 24 В | відкр/закр |  | Нет | 4 - 6 с/мм | 1000 Н | 20 мм | +0/+100 °С | 229.56 | 1771217 | 72.2
1771231 | F403506 | 24 В | відкр/закр |  | Нет | 4 - 6 с/мм | 1000 Н | 20 мм | +0/+100 °С | 229.56 | 1771217 | 72.2
1771231 | F403546 | 24 В | відкр/закр |  | Нет | 4 - 6 с/мм | 1000 Н | 20 мм | +0/+100 °С | 229.56 | 1771217 | 72.2
1771231 | F403507 | 24 В | відкр/закр |  | Нет | 4 - 6 с/мм | 1000 Н | 20 мм | +0/+100 °С | 229.56 | 1771217 | 72.2
1771231 | F403508 | 24 В | відкр/закр |  | Нет | 4 - 6 с/мм | 1000 Н | 20 мм | +0/+100 °С | 229.56 | 1771217 | 72.2
1771231 | F403704 | 24 В | відкр/закр |  | Нет | 4 - 6 с/мм | 1000 Н | 20 мм | +0/+100 °С | 229.56 | 1771217 | 72.2
1771231 | F403705 | 24 В | відкр/закр |  | Нет | 4 - 6 с/мм | 1000 Н | 20 мм | +0/+100 °С | 229.56 | 1771217 | 72.2
1771231 | F403706 | 24 В | відкр/закр |  | Нет | 4 - 6 с/мм | 1000 Н | 20 мм | +0/+100 °С | 229.56 | 1771217 | 72.2
1771231 | F403716 | 24 В | відкр/закр |  | Нет | 4 - 6 с/мм | 1000 Н | 20 мм | +0/+100 °С | 229.56 | 1771217 | 72.2
1771231 | F403707 | 24 В | відкр/закр |  | Нет | 4 - 6 с/мм | 1000 Н | 20 мм | +0/+100 °С | 229.56 | 1771217 | 72.2
1771231 | F403708 | 24 В | відкр/закр |  | Нет | 4 - 6 с/мм | 1000 Н | 20 мм | +0/+100 °С | 229.56 | 1771217 | 72.2
1771231 | F400664 | 24 В | відкр/закр |  | Нет | 4 - 6 с/мм | 1000 Н | 20 мм | +0/+100 °С | 229.56 | 1771217 | 72.2
1771231 | F400665 | 24 В | відкр/закр |  | Нет | 4 - 6 с/мм | 1000 Н | 20 мм | +0/+100 °С | 229.56 | 1771217 | 72.2
1771231 | F403504 | 24 В | 3 точки |  | Нет | 4 - 6 с/мм | 1000 Н | 20 мм | +0/+100 °С | 229.56 | 1771217 | 72.2
1771231 | F403505 | 24 В | 3 точки |  | Нет | 4 - 6 с/мм | 1000 Н | 20 мм | +0/+100 °С | 229.56 | 1771217 | 72.2
1771231 | F403544 | 24 В | 3 точки |  | Нет | 4 - 6 с/мм | 1000 Н | 20 мм | +0/+100 °С | 229.56 | 1771217 | 72.2
1771231 | F403545 | 24 В | 3 точки |  | Нет | 4 - 6 с/мм | 1000 Н | 20 мм | +0/+100 °С | 229.56 | 1771217 | 72.2
1771231 | F403506 | 24 В | 3 точки |  | Нет | 4 - 6 с/мм | 1000 Н | 20 мм | +0/+100 °С | 229.56 | 1771217 | 72.2
1771231 | F403546 | 24 В | 3 точки |  | Нет | 4 - 6 с/мм | 1000 Н | 20 мм | +0/+100 °С | 229.56 | 1771217 | 72.2
1771231 | F403507 | 24 В | 3 точки |  | Нет | 4 - 6 с/мм | 1000 Н | 20 мм | +0/+100 °С | 229.56 | 1771217 | 72.2
1771231 | F403508 | 24 В | 3 точки |  | Нет | 4 - 6 с/мм | 1000 Н | 20 мм | +0/+100 °С | 229.56 | 1771217 | 72.2
1771231 | F403704 | 24 В | 3 точки |  | Нет | 4 - 6 с/мм | 1000 Н | 20 мм | +0/+100 °С | 229.56 | 1771217 | 72.2
1771231 | F403705 | 24 В | 3 точки |  | Нет | 4 - 6 с/мм | 1000 Н | 20 мм | +0/+100 °С | 229.56 | 1771217 | 72.2
1771231 | F403706 | 24 В | 3 точки |  | Нет | 4 - 6 с/мм | 1000 Н | 20 мм | +0/+100 °С | 229.56 | 1771217 | 72.2
1771231 | F403716 | 24 В | 3 точки |  | Нет | 4 - 6 с/мм | 1000 Н | 20 мм | +0/+100 °С | 229.56 | 1771217 | 72.2
1771231 | F403707 | 24 В | 3 точки |  | Нет | 4 - 6 с/мм | 1000 Н | 20 мм | +0/+100 °С | 229.56 | 1771217 | 72.2
1771231 | F403708 | 24 В | 3 точки |  | Нет | 4 - 6 с/мм | 1000 Н | 20 мм | +0/+100 °С | 229.56 | 1771217 | 72.2
1771231 | F400664 | 24 В | 3 точки |  | Нет | 4 - 6 с/мм | 1000 Н | 20 мм | +0/+100 °С | 229.56 | 1771217 | 72.2
1771231 | F400665 | 24 В | 3 точки |  | Нет | 4 - 6 с/мм | 1000 Н | 20 мм | +0/+100 °С | 229.56 | 1771217 | 72.2
1771231 | F403504 | 24 В | 0 - 10 В |  | Сигн полож | 4 - 6 с/мм | 1000 Н | 20 мм | +0/+100 °С | 229.56 | 1771217 | 72.2
1771231 | F403505 | 24 В | 0 - 10 В |  | Сигн полож | 4 - 6 с/мм | 1000 Н | 20 мм | +0/+100 °С | 229.56 | 1771217 | 72.2
1771231 | F403544 | 24 В | 0 - 10 В |  | Сигн полож | 4 - 6 с/мм | 1000 Н | 20 мм | +0/+100 °С | 229.56 | 1771217 | 72.2
1771231 | F403545 | 24 В | 0 - 10 В |  | Сигн полож | 4 - 6 с/мм | 1000 Н | 20 мм | +0/+100 °С | 229.56 | 1771217 | 72.2
1771231 | F403506 | 24 В | 0 - 10 В |  | Сигн полож | 4 - 6 с/мм | 1000 Н | 20 мм | +0/+100 °С | 229.56 | 1771217 | 72.2
1771231 | F403546 | 24 В | 0 - 10 В |  | Сигн полож | 4 - 6 с/мм | 1000 Н | 20 мм | +0/+100 °С | 229.56 | 1771217 | 72.2
1771231 | F403507 | 24 В | 0 - 10 В |  | Сигн полож | 4 - 6 с/мм | 1000 Н | 20 мм | +0/+100 °С | 229.56 | 1771217 | 72.2
1771231 | F403508 | 24 В | 0 - 10 В |  | Сигн полож | 4 - 6 с/мм | 1000 Н | 20 мм | +0/+100 °С | 229.56 | 1771217 | 72.2
1771231 | F403704 | 24 В | 0 - 10 В |  | Сигн полож | 4 - 6 с/мм | 1000 Н | 20 мм | +0/+100 °С | 229.56 | 1771217 | 72.2
1771231 | F403705 | 24 В | 0 - 10 В |  | Сигн полож | 4 - 6 с/мм | 1000 Н | 20 мм | +0/+100 °С | 229.56 | 1771217 | 72.2
1771231 | F403706 | 24 В | 0 - 10 В |  | Сигн полож | 4 - 6 с/мм | 1000 Н | 20 мм | +0/+100 °С | 229.56 | 1771217 | 72.2
1771231 | F403716 | 24 В | 0 - 10 В |  | Сигн полож | 4 - 6 с/мм | 1000 Н | 20 мм | +0/+100 °С | 229.56 | 1771217 | 72.2
1771231 | F403707 | 24 В | 0 - 10 В |  | Сигн полож | 4 - 6 с/мм | 1000 Н | 20 мм | +0/+100 °С | 229.56 | 1771217 | 72.2
1771231 | F403708 | 24 В | 0 - 10 В |  | Сигн полож | 4 - 6 с/мм | 1000 Н | 20 мм | +0/+100 °С | 229.56 | 1771217 | 72.2
1771231 | F400664 | 24 В | 0 - 10 В |  | Сигн полож | 4 - 6 с/мм | 1000 Н | 20 мм | +0/+100 °С | 229.56 | 1771217 | 72.2
1771231 | F400665 | 24 В | 0 - 10 В |  | Сигн полож | 4 - 6 с/мм | 1000 Н | 20 мм | +0/+100 °С | 229.56 | 1771217 | 72.2
1771232 | F403509 | 24 В | відкр/закр |  | Нет | 2/4/6 с/мм | 2500 Н | 49 мм | +0/+100 °С | 587.62
1771232 | F403549 | 24 В | відкр/закр |  | Нет | 2/4/6 с/мм | 2500 Н | 49 мм | +0/+100 °С | 587.62
1771232 | F403510 | 24 В | відкр/закр |  | Нет | 2/4/6 с/мм | 2500 Н | 49 мм | +0/+100 °С | 587.62
1771232 | F403550 | 24 В | відкр/закр |  | Нет | 2/4/6 с/мм | 2500 Н | 49 мм | +0/+100 °С | 587.62
1771232 | F403541 | 24 В | відкр/закр |  | Нет | 2/4/6 с/мм | 2500 Н | 49 мм | +0/+100 °С | 587.62
1771232 | F403552 | 24 В | відкр/закр |  | Нет | 2/4/6 с/мм | 2500 Н | 49 мм | +0/+100 °С | 587.62
1771232 | F403709 | 24 В | відкр/закр |  | Нет | 2/4/6 с/мм | 2500 Н | 49 мм | +0/+100 °С | 587.62
1771232 | F403710 | 24 В | відкр/закр |  | Нет | 2/4/6 с/мм | 2500 Н | 49 мм | +0/+100 °С | 587.62
1771232 | F403741 | 24 В | відкр/закр |  | Нет | 2/4/6 с/мм | 2500 Н | 49 мм | +0/+100 °С | 587.62
1771232 | F403547 | 24 В | відкр/закр |  | Нет | 2/4/6 с/мм | 2500 Н | 49 мм | +0/+100 °С | 587.62
1771232 | F403548 | 24 В | відкр/закр |  | Нет | 2/4/6 с/мм | 2500 Н | 49 мм | +0/+100 °С | 587.62
1771232 | F403509 | 24 В | 3 точки |  | Нет | 2/4/6 с/мм | 2500 Н | 49 мм | +0/+100 °С | 587.62
1771232 | F403549 | 24 В | 3 точки |  | Нет | 2/4/6 с/мм | 2500 Н | 49 мм | +0/+100 °С | 587.62
1771232 | F403510 | 24 В | 3 точки |  | Нет | 2/4/6 с/мм | 2500 Н | 49 мм | +0/+100 °С | 587.62
1771232 | F403550 | 24 В | 3 точки |  | Нет | 2/4/6 с/мм | 2500 Н | 49 мм | +0/+100 °С | 587.62
1771232 | F403541 | 24 В | 3 точки |  | Нет | 2/4/6 с/мм | 2500 Н | 49 мм | +0/+100 °С | 587.62
1771232 | F403552 | 24 В | 3 точки |  | Нет | 2/4/6 с/мм | 2500 Н | 49 мм | +0/+100 °С | 587.62
1771232 | F403709 | 24 В | 3 точки |  | Нет | 2/4/6 с/мм | 2500 Н | 49 мм | +0/+100 °С | 587.62
1771232 | F403710 | 24 В | 3 точки |  | Нет | 2/4/6 с/мм | 2500 Н | 49 мм | +0/+100 °С | 587.62
1771232 | F403741 | 24 В | 3 точки |  | Нет | 2/4/6 с/мм | 2500 Н | 49 мм | +0/+100 °С | 587.62
1771232 | F403547 | 24 В | 3 точки |  | Нет | 2/4/6 с/мм | 2500 Н | 49 мм | +0/+100 °С | 587.62
1771232 | F403548 | 24 В | 3 точки |  | Нет | 2/4/6 с/мм | 2500 Н | 49 мм | +0/+100 °С | 587.62
1771232 | F403509 | 24 В | 0 - 10 В |  | Сигн полож | 2/4/6 с/мм | 2500 Н | 49 мм | +0/+100 °С | 587.62
1771232 | F403549 | 24 В | 0 - 10 В |  | Сигн полож | 2/4/6 с/мм | 2500 Н | 49 мм | +0/+100 °С | 587.62
1771232 | F403510 | 24 В | 0 - 10 В |  | Сигн полож | 2/4/6 с/мм | 2500 Н | 49 мм | +0/+100 °С | 587.62
1771232 | F403550 | 24 В | 0 - 10 В |  | Сигн полож | 2/4/6 с/мм | 2500 Н | 49 мм | +0/+100 °С | 587.62
1771232 | F403541 | 24 В | 0 - 10 В |  | Сигн полож | 2/4/6 с/мм | 2500 Н | 49 мм | +0/+100 °С | 587.62
1771232 | F403552 | 24 В | 0 - 10 В |  | Сигн полож | 2/4/6 с/мм | 2500 Н | 49 мм | +0/+100 °С | 587.62
1771232 | F403709 | 24 В | 0 - 10 В |  | Сигн полож | 2/4/6 с/мм | 2500 Н | 49 мм | +0/+100 °С | 587.62
1771232 | F403710 | 24 В | 0 - 10 В |  | Сигн полож | 2/4/6 с/мм | 2500 Н | 49 мм | +0/+100 °С | 587.62
1771232 | F403741 | 24 В | 0 - 10 В |  | Сигн полож | 2/4/6 с/мм | 2500 Н | 49 мм | +0/+100 °С | 587.62
1771232 | F403547 | 24 В | 0 - 10 В |  | Сигн полож | 2/4/6 с/мм | 2500 Н | 49 мм | +0/+100 °С | 587.62
1771232 | F403548 | 24 В | 0 - 10 В |  | Сигн полож | 2/4/6 с/мм | 2500 Н | 49 мм | +0/+100 °С | 587.62
1771232 | F403509 | 230 В | відкр/закр |  | Нет | 2/4/6 с/мм | 2500 Н | 49 мм | +0/+100 °С | 587.62 | 1771222 | 90.97
1771232 | F403549 | 230 В | відкр/закр |  | Нет | 2/4/6 с/мм | 2500 Н | 49 мм | +0/+100 °С | 587.62 | 1771222 | 90.97
1771232 | F403510 | 230 В | відкр/закр |  | Нет | 2/4/6 с/мм | 2500 Н | 49 мм | +0/+100 °С | 587.62 | 1771222 | 90.97
1771232 | F403550 | 230 В | відкр/закр |  | Нет | 2/4/6 с/мм | 2500 Н | 49 мм | +0/+100 °С | 587.62 | 1771222 | 90.97
1771232 | F403541 | 230 В | відкр/закр |  | Нет | 2/4/6 с/мм | 2500 Н | 49 мм | +0/+100 °С | 587.62 | 1771222 | 90.97
1771232 | F403552 | 230 В | відкр/закр |  | Нет | 2/4/6 с/мм | 2500 Н | 49 мм | +0/+100 °С | 587.62 | 1771222 | 90.97
1771232 | F403709 | 230 В | відкр/закр |  | Нет | 2/4/6 с/мм | 2500 Н | 49 мм | +0/+100 °С | 587.62 | 1771222 | 90.97
1771232 | F403710 | 230 В | відкр/закр |  | Нет | 2/4/6 с/мм | 2500 Н | 49 мм | +0/+100 °С | 587.62 | 1771222 | 90.97
1771232 | F403741 | 230 В | відкр/закр |  | Нет | 2/4/6 с/мм | 2500 Н | 49 мм | +0/+100 °С | 587.62 | 1771222 | 90.97
1771232 | F403547 | 230 В | відкр/закр |  | Нет | 2/4/6 с/мм | 2500 Н | 49 мм | +0/+100 °С | 587.62 | 1771222 | 90.97
1771232 | F403548 | 230 В | відкр/закр |  | Нет | 2/4/6 с/мм | 2500 Н | 49 мм | +0/+100 °С | 587.62 | 1771222 | 90.97
1771232 | F403509 | 230 В | 3 точки |  | Нет | 2/4/6 с/мм | 2500 Н | 49 мм | +0/+100 °С | 587.62 | 1771222 | 90.97
1771232 | F403549 | 230 В | 3 точки |  | Нет | 2/4/6 с/мм | 2500 Н | 49 мм | +0/+100 °С | 587.62 | 1771222 | 90.97
1771232 | F403510 | 230 В | 3 точки |  | Нет | 2/4/6 с/мм | 2500 Н | 49 мм | +0/+100 °С | 587.62 | 1771222 | 90.97
1771232 | F403550 | 230 В | 3 точки |  | Нет | 2/4/6 с/мм | 2500 Н | 49 мм | +0/+100 °С | 587.62 | 1771222 | 90.97
1771232 | F403541 | 230 В | 3 точки |  | Нет | 2/4/6 с/мм | 2500 Н | 49 мм | +0/+100 °С | 587.62 | 1771222 | 90.97
1771232 | F403552 | 230 В | 3 точки |  | Нет | 2/4/6 с/мм | 2500 Н | 49 мм | +0/+100 °С | 587.62 | 1771222 | 90.97
1771232 | F403709 | 230 В | 3 точки |  | Нет | 2/4/6 с/мм | 2500 Н | 49 мм | +0/+100 °С | 587.62 | 1771222 | 90.97
1771232 | F403710 | 230 В | 3 точки |  | Нет | 2/4/6 с/мм | 2500 Н | 49 мм | +0/+100 °С | 587.62 | 1771222 | 90.97
1771232 | F403741 | 230 В | 3 точки |  | Нет | 2/4/6 с/мм | 2500 Н | 49 мм | +0/+100 °С | 587.62 | 1771222 | 90.97
1771232 | F403547 | 230 В | 3 точки |  | Нет | 2/4/6 с/мм | 2500 Н | 49 мм | +0/+100 °С | 587.62 | 1771222 | 90.97
1771232 | F403548 | 230 В | 3 точки |  | Нет | 2/4/6 с/мм | 2500 Н | 49 мм | +0/+100 °С | 587.62 | 1771222 | 90.97
1771221 | F400610 | 24 В | відкр/закр |  | Нет | 2/4/6 с/мм | 2500 Н | 49 мм | +0/+100 °С | 587.62
1771221 | F400611 | 24 В | відкр/закр |  | Нет | 2/4/6 с/мм | 2500 Н | 49 мм | +0/+100 °С | 587.62
1771221 | F400656 | 24 В | відкр/закр |  | Нет | 2/4/6 с/мм | 2500 Н | 49 мм | +0/+100 °С | 587.62
1771221 | F400657 | 24 В | відкр/закр |  | Нет | 2/4/6 с/мм | 2500 Н | 49 мм | +0/+100 °С | 587.62
1771221 | F400666 | 24 В | відкр/закр |  | Нет | 2/4/6 с/мм | 2500 Н | 49 мм | +0/+100 °С | 587.62
1771221 | F400667 | 24 В | відкр/закр |  | Нет | 2/4/6 с/мм | 2500 Н | 49 мм | +0/+100 °С | 587.62
1771221 | F400668 | 24 В | відкр/закр |  | Нет | 2/4/6 с/мм | 2500 Н | 49 мм | +0/+100 °С | 587.62
1771221 | F400669 | 24 В | відкр/закр |  | Нет | 2/4/6 с/мм | 2500 Н | 49 мм | +0/+100 °С | 587.62
1771221 | F400683 | 24 В | відкр/закр |  | Нет | 2/4/6 с/мм | 2500 Н | 49 мм | +0/+100 °С | 587.62
1771221 | F400684 | 24 В | відкр/закр |  | Нет | 2/4/6 с/мм | 2500 Н | 49 мм | +0/+100 °С | 587.62
1771221 | F400685 | 24 В | відкр/закр |  | Нет | 2/4/6 с/мм | 2500 Н | 49 мм | +0/+100 °С | 587.62
1771221 | F400699 | 24 В | відкр/закр |  | Нет | 2/4/6 с/мм | 2500 Н | 49 мм | +0/+100 °С | 587.62
1771221 | F400681 | 24 В | відкр/закр |  | Нет | 2/4/6 с/мм | 2500 Н | 49 мм | +0/+100 °С | 587.62
1771221 | F400682 | 24 В | відкр/закр |  | Нет | 2/4/6 с/мм | 2500 Н | 49 мм | +0/+100 °С | 587.62
1771221 | F400697 | 24 В | відкр/закр |  | Нет | 2/4/6 с/мм | 2500 Н | 49 мм | +0/+100 °С | 587.62
1771221 | F400698 | 24 В | відкр/закр |  | Нет | 2/4/6 с/мм | 2500 Н | 49 мм | +0/+100 °С | 587.62
1771221 | F400610 | 24 В | 3 точки |  | Нет | 2/4/6 с/мм | 2500 Н | 49 мм | +0/+100 °С | 587.62
1771221 | F400611 | 24 В | 3 точки |  | Нет | 2/4/6 с/мм | 2500 Н | 49 мм | +0/+100 °С | 587.62
1771221 | F400656 | 24 В | 3 точки |  | Нет | 2/4/6 с/мм | 2500 Н | 49 мм | +0/+100 °С | 587.62
1771221 | F400657 | 24 В | 3 точки |  | Нет | 2/4/6 с/мм | 2500 Н | 49 мм | +0/+100 °С | 587.62
1771221 | F400666 | 24 В | 3 точки |  | Нет | 2/4/6 с/мм | 2500 Н | 49 мм | +0/+100 °С | 587.62
1771221 | F400667 | 24 В | 3 точки |  | Нет | 2/4/6 с/мм | 2500 Н | 49 мм | +0/+100 °С | 587.62
1771221 | F400668 | 24 В | 3 точки |  | Нет | 2/4/6 с/мм | 2500 Н | 49 мм | +0/+100 °С | 587.62
1771221 | F400669 | 24 В | 3 точки |  | Нет | 2/4/6 с/мм | 2500 Н | 49 мм | +0/+100 °С | 587.62
1771221 | F400683 | 24 В | 3 точки |  | Нет | 2/4/6 с/мм | 2500 Н | 49 мм | +0/+100 °С | 587.62
1771221 | F400684 | 24 В | 3 точки |  | Нет | 2/4/6 с/мм | 2500 Н | 49 мм | +0/+100 °С | 587.62
1771221 | F400685 | 24 В | 3 точки |  | Нет | 2/4/6 с/мм | 2500 Н | 49 мм | +0/+100 °С | 587.62
1771221 | F400699 | 24 В | 3 точки |  | Нет | 2/4/6 с/мм | 2500 Н | 49 мм | +0/+100 °С | 587.62
1771221 | F400681 | 24 В | 3 точки |  | Нет | 2/4/6 с/мм | 2500 Н | 49 мм | +0/+100 °С | 587.62
1771221 | F400682 | 24 В | 3 точки |  | Нет | 2/4/6 с/мм | 2500 Н | 49 мм | +0/+100 °С | 587.62
1771221 | F400697 | 24 В | 3 точки |  | Нет | 2/4/6 с/мм | 2500 Н | 49 мм | +0/+100 °С | 587.62
1771221 | F400698 | 24 В | 3 точки |  | Нет | 2/4/6 с/мм | 2500 Н | 49 мм | +0/+100 °С | 587.62
1771221 | F400610 | 24 В | 0 - 10 В |  | Сигн полож | 2/4/6 с/мм | 2500 Н | 49 мм | +0/+100 °С | 587.62
1771221 | F400611 | 24 В | 0 - 10 В |  | Сигн полож | 2/4/6 с/мм | 2500 Н | 49 мм | +0/+100 °С | 587.62
1771221 | F400656 | 24 В | 0 - 10 В |  | Сигн полож | 2/4/6 с/мм | 2500 Н | 49 мм | +0/+100 °С | 587.62
1771221 | F400657 | 24 В | 0 - 10 В |  | Сигн полож | 2/4/6 с/мм | 2500 Н | 49 мм | +0/+100 °С | 587.62
1771221 | F400666 | 24 В | 0 - 10 В |  | Сигн полож | 2/4/6 с/мм | 2500 Н | 49 мм | +0/+100 °С | 587.62
1771221 | F400667 | 24 В | 0 - 10 В |  | Сигн полож | 2/4/6 с/мм | 2500 Н | 49 мм | +0/+100 °С | 587.62
1771221 | F400668 | 24 В | 0 - 10 В |  | Сигн полож | 2/4/6 с/мм | 2500 Н | 49 мм | +0/+100 °С | 587.62
1771221 | F400669 | 24 В | 0 - 10 В |  | Сигн полож | 2/4/6 с/мм | 2500 Н | 49 мм | +0/+100 °С | 587.62
1771221 | F400683 | 24 В | 0 - 10 В |  | Сигн полож | 2/4/6 с/мм | 2500 Н | 49 мм | +0/+100 °С | 587.62
1771221 | F400684 | 24 В | 0 - 10 В |  | Сигн полож | 2/4/6 с/мм | 2500 Н | 49 мм | +0/+100 °С | 587.62
1771221 | F400685 | 24 В | 0 - 10 В |  | Сигн полож | 2/4/6 с/мм | 2500 Н | 49 мм | +0/+100 °С | 587.62
1771221 | F400699 | 24 В | 0 - 10 В |  | Сигн полож | 2/4/6 с/мм | 2500 Н | 49 мм | +0/+100 °С | 587.62
1771221 | F400681 | 24 В | 0 - 10 В |  | Сигн полож | 2/4/6 с/мм | 2500 Н | 49 мм | +0/+100 °С | 587.62
1771221 | F400682 | 24 В | 0 - 10 В |  | Сигн полож | 2/4/6 с/мм | 2500 Н | 49 мм | +0/+100 °С | 587.62
1771221 | F400697 | 24 В | 0 - 10 В |  | Сигн полож | 2/4/6 с/мм | 2500 Н | 49 мм | +0/+100 °С | 587.62
1771221 | F400698 | 24 В | 0 - 10 В |  | Сигн полож | 2/4/6 с/мм | 2500 Н | 49 мм | +0/+100 °С | 587.62
1771221 | F400610 | 230 В | відкр/закр |  | Нет | 2/4/6 с/мм | 2500 Н | 49 мм | +0/+100 °С | 587.62 | 1771222 | 90.97
1771221 | F400611 | 230 В | відкр/закр |  | Нет | 2/4/6 с/мм | 2500 Н | 49 мм | +0/+100 °С | 587.62 | 1771222 | 90.97
1771221 | F400656 | 230 В | відкр/закр |  | Нет | 2/4/6 с/мм | 2500 Н | 49 мм | +0/+100 °С | 587.62 | 1771222 | 90.97
1771221 | F400657 | 230 В | відкр/закр |  | Нет | 2/4/6 с/мм | 2500 Н | 49 мм | +0/+100 °С | 587.62 | 1771222 | 90.97
1771221 | F400666 | 230 В | відкр/закр |  | Нет | 2/4/6 с/мм | 2500 Н | 49 мм | +0/+100 °С | 587.62 | 1771222 | 90.97
1771221 | F400667 | 230 В | відкр/закр |  | Нет | 2/4/6 с/мм | 2500 Н | 49 мм | +0/+100 °С | 587.62 | 1771222 | 90.97
1771221 | F400668 | 230 В | відкр/закр |  | Нет | 2/4/6 с/мм | 2500 Н | 49 мм | +0/+100 °С | 587.62 | 1771222 | 90.97
1771221 | F400669 | 230 В | відкр/закр |  | Нет | 2/4/6 с/мм | 2500 Н | 49 мм | +0/+100 °С | 587.62 | 1771222 | 90.97
1771221 | F400683 | 230 В | відкр/закр |  | Нет | 2/4/6 с/мм | 2500 Н | 49 мм | +0/+100 °С | 587.62 | 1771222 | 90.97
1771221 | F400684 | 230 В | відкр/закр |  | Нет | 2/4/6 с/мм | 2500 Н | 49 мм | +0/+100 °С | 587.62 | 1771222 | 90.97
1771221 | F400685 | 230 В | відкр/закр |  | Нет | 2/4/6 с/мм | 2500 Н | 49 мм | +0/+100 °С | 587.62 | 1771222 | 90.97
1771221 | F400699 | 230 В | відкр/закр |  | Нет | 2/4/6 с/мм | 2500 Н | 49 мм | +0/+100 °С | 587.62 | 1771222 | 90.97
1771221 | F400681 | 230 В | відкр/закр |  | Нет | 2/4/6 с/мм | 2500 Н | 49 мм | +0/+100 °С | 587.62 | 1771222 | 90.97
1771221 | F400682 | 230 В | відкр/закр |  | Нет | 2/4/6 с/мм | 2500 Н | 49 мм | +0/+100 °С | 587.62 | 1771222 | 90.97
1771221 | F400697 | 230 В | відкр/закр |  | Нет | 2/4/6 с/мм | 2500 Н | 49 мм | +0/+100 °С | 587.62 | 1771222 | 90.97
1771221 | F400698 | 230 В | відкр/закр |  | Нет | 2/4/6 с/мм | 2500 Н | 49 мм | +0/+100 °С | 587.62 | 1771222 | 90.97
1771221 | F400610 | 230 В | 3 точки |  | Нет | 2/4/6 с/мм | 2500 Н | 49 мм | +0/+100 °С | 587.62 | 1771222 | 90.97
1771221 | F400611 | 230 В | 3 точки |  | Нет | 2/4/6 с/мм | 2500 Н | 49 мм | +0/+100 °С | 587.62 | 1771222 | 90.97
1771221 | F400656 | 230 В | 3 точки |  | Нет | 2/4/6 с/мм | 2500 Н | 49 мм | +0/+100 °С | 587.62 | 1771222 | 90.97
1771221 | F400657 | 230 В | 3 точки |  | Нет | 2/4/6 с/мм | 2500 Н | 49 мм | +0/+100 °С | 587.62 | 1771222 | 90.97
1771221 | F400666 | 230 В | 3 точки |  | Нет | 2/4/6 с/мм | 2500 Н | 49 мм | +0/+100 °С | 587.62 | 1771222 | 90.97
1771221 | F400667 | 230 В | 3 точки |  | Нет | 2/4/6 с/мм | 2500 Н | 49 мм | +0/+100 °С | 587.62 | 1771222 | 90.97
1771221 | F400668 | 230 В | 3 точки |  | Нет | 2/4/6 с/мм | 2500 Н | 49 мм | +0/+100 °С | 587.62 | 1771222 | 90.97
1771221 | F400669 | 230 В | 3 точки |  | Нет | 2/4/6 с/мм | 2500 Н | 49 мм | +0/+100 °С | 587.62 | 1771222 | 90.97
1771221 | F400683 | 230 В | 3 точки |  | Нет | 2/4/6 с/мм | 2500 Н | 49 мм | +0/+100 °С | 587.62 | 1771222 | 90.97
1771221 | F400684 | 230 В | 3 точки |  | Нет | 2/4/6 с/мм | 2500 Н | 49 мм | +0/+100 °С | 587.62 | 1771222 | 90.97
1771221 | F400685 | 230 В | 3 точки |  | Нет | 2/4/6 с/мм | 2500 Н | 49 мм | +0/+100 °С | 587.62 | 1771222 | 90.97
1771221 | F400699 | 230 В | 3 точки |  | Нет | 2/4/6 с/мм | 2500 Н | 49 мм | +0/+100 °С | 587.62 | 1771222 | 90.97
1771221 | F400681 | 230 В | 3 точки |  | Нет | 2/4/6 с/мм | 2500 Н | 49 мм | +0/+100 °С | 587.62 | 1771222 | 90.97
1771221 | F400682 | 230 В | 3 точки |  | Нет | 2/4/6 с/мм | 2500 Н | 49 мм | +0/+100 °С | 587.62 | 1771222 | 90.97
1771221 | F400697 | 230 В | 3 точки |  | Нет | 2/4/6 с/мм | 2500 Н | 49 мм | +0/+100 °С | 587.62 | 1771222 | 90.97
1771221 | F400698 | 230 В | 3 точки |  | Нет | 2/4/6 с/мм | 2500 Н | 49 мм | +0/+100 °С | 587.62 | 1771222 | 90.97